## 削減効果集計シート
＜削減効果集計シート＞
| 現状（kWh/年） | LED化完了後（kWh/年） | 削減効果（kWh/年）
電気使用量 | 827863 | 0 | 827863
| 現状（円/年） | LED化完了後（円/年） | 削減効果（円/年）
従量電気料金 | 20696575 | 0 | 20696575
| 現状（t-CO2/年） | LED化完了後（t-CO2/年） | 削減効果（t-CO2/年）
CO2排出量 | 348.47 | 0 | 348.47

## 総合福祉センター
施設名：総合福祉センター
LED更新後
階数 | 部屋名（施設名） | 点灯時間 | 点灯日数 | 器具種類 | ランプ種別 | 器具寸法等 | 詳細仕様① | 詳細仕様② | 詳細仕様③ | 非常灯 | 器具数 | 灯数 | 既存想定 【消費電力】 | 既存想定 【消費電力量】 | 既存想定 【電気代支出】 | 製品仕様 | 型番 | メーカー | 定格光束 | 消費電力 | 数量 | 単価（税抜） | 金額（税抜） | 消費電力量kWh | 電気代支出
|  | ／日 | ／年 | [7 empty] | 台 | 本 | W/台・本 | kWh/年 | 円/年 |  |  |  | lm/台・本 | W/台・本 | 台・本 | 円／台・本 | 円 | kWh/年 | 円/年
ＢＦ | 電気室 | 12 | 300 | 笠付トラフ形ベースライト | FHF32 |  | 本体・反射板：鋼板 |  |  |  | 4 | 2 | 36 | 1036 | 25900
ＢＦ | 電気室 | 12 | 300 | 笠付トラフ形ベースライト | FHF32＋IL40 |  |  |  |  | 電池別置 | 4 | 2 | 80 | 2304 | 57600
ＢＦ | 倉庫（１） | 12 | 300 | 逆富士ベースライト | FHF32 |  | 防雨・防湿型 |  |  |  | 1 | 2 | 36 | 259 | 6475
ＢＦ | 前室 | 12 | 300 | ダウンライト | FHT32 | Φ150想定 | センサー付 | プラスチック反射板 | 枠：鋼板 |  | 1 | 1 | 35 | 126 | 3150
ＢＦ | 前室 | 12 | 300 | 埋込専用型非常灯 | JD50 | Φ70 |  |  |  |  | 1 | 1 | 50 | 180 | 4500
ＢＦ | パティオ | 12 | 300 | LED器具 | LED |  | アウトドア用レンズタイプ | 白色、特注バリードライト |  |  | 1 | 1 | - | - | -
ＢＦ | 廊下（１）、（２）、（４） | 12 | 300 | 埋込専用型非常灯 | JD50 | Φ70 |  |  |  |  | 9 | 1 | 50 | 1620 | 40500
ＢＦ | 廊下（１）、（２）、（４） | 12 | 300 | C級誘導灯 | 冷陰極蛍光灯 |  | 床埋込 | 通路 |  |  | 27 | 1 | 3 | 291 | 7275
ＢＦ | EPS（１） | 12 | 300 | 笠付トラフ形ベースライト | FHF32 | [5 empty] | 2 | 1 | 36 | 259 | 6475
ＢＦ | PS（１） | 12 | 300 | 笠付トラフ形ベースライト | FL20 | [5 empty] | 2 | 1 | 28 | 201 | 5025
ＢＦ | 車椅子倉庫 | 12 | 300 | 逆富士ベースライト | FHF32 | [5 empty] | 12 | 2 | 36 | 3110 | 77750
ＢＦ | 廊下（１） | 12 | 300 | 埋込スクエア | FPL55 | □600想定 | パネル付（アクリル乳白） | 反射板：鋼板 |  |  | 10 | 4 | 60 | 8640 | 216000
ＢＦ | 廊下（１） | 12 | 300 | 表示灯 | FL10 |  | 火災発生 | キセノン点滅式 | 天井埋込 |  | 1 | 4 | 13 | 187 | 4675
ＢＦ | 廊下（１） | 12 | 300 | B級BL形誘導灯 | 冷陰極蛍光灯 |  | 天井埋込 | 両面（避難口） | 音声＋点滅 |  | 1 | 1 | 3 | 10 | 250
ＢＦ | 階段（１） | 12 | 300 | ダウンライト | FHT32 | Φ150想定 | センサー付 | プラスチック反射板・枠：鋼板 |  |  | 2 | 1 | 35 | 252 | 6300
ＢＦ | 階段（１） | 12 | 300 | 埋込専用型非常灯 | JD50 | [5 empty] | 1 | 1 | 50 | 180 | 4500
ＢＦ | 廊下（２） | 12 | 300 | 埋込スクエア | FPL55 | □600想定 | パネル付（アクリル乳白） | 反射板：鋼板 |  |  | 8 | 4 | 60 | 6912 | 172800
ＢＦ | 廊下（２） | 12 | 300 | 表示灯 | FL10 |  | 火災発生 | キセノン点滅式 | 天井埋込 |  | 1 | 4 | 13 | 187 | 4675
ＢＦ | 倉庫（７） | 12 | 300 | 笠付トラフ形ベースライト | FHF32 |  | ガード付 |  |  |  | 2 | 1 | 36 | 259 | 6475
ＢＦ | ELVホール | 12 | 300 | ダウンライト | FHT32 | Φ150想定 | 枠：アルミダイカスト | アルミ反射板 |  |  | 4 | 1 | 35 | 504 | 12600
ＢＦ | ELVホール | 12 | 300 | 直管器具 | FHF32 | [5 empty] | 4 | 1 | 36 | 518 | 12950
ＢＦ | ELVホール | 12 | 300 | 埋込専用型非常灯 | JD50 | Φ70 |  |  |  |  | 1 | 1 | 50 | 180 | 4500
ＢＦ | 印刷作業室 | 12 | 300 | 埋込ベースライト | FHF32 | [5 empty] | 8 | 2 | 36 | 2073 | 51825
ＢＦ | 印刷作業室 | 12 | 300 | 埋込ベースライト | FHF32＋IL40 |  |  |  |  | 電池別置 | 4 | 2 | 80 | 2304 | 57600
ＢＦ | 湯沸 | 12 | 300 | 埋込ベースライト | FHF32 |  | センサー付 |  |  |  | 1 | 1 | 36 | 129 | 3225
ＢＦ | 湯沸 | 12 | 300 | 棚下灯 | FL20 |  | PS付 | アクリルカバー付 | センサー付 |  | 1 | 1 | 28 | 100 | 2500
ＢＦ | 保守管理倉庫 | 12 | 300 | 逆富士ベースライト | FHF32 | [5 empty] | 3 | 2 | 36 | 777 | 19425
ＢＦ | 廊下（３）・喫煙コーナー | 12 | 300 | 埋込スクエア | FHP32 | □450想定 | ルーバー付 |  |  |  | 12 | 4 | 36 | 6220 | 155500
ＢＦ | 廊下（３）・喫煙コーナー | 12 | 300 | 表示灯 | FL10 |  | 火災発生 | キセノン点滅式 | 天井埋込 |  | 1 | 4 | 13 | 187 | 4675
ＢＦ | 廊下（３）・喫煙コーナー | 12 | 300 | 埋込専用型非常灯 | JD50 | Φ70 |  |  |  |  | 3 | 1 | 50 | 540 | 13500
ＢＦ | 廊下（３）・喫煙コーナー | 12 | 300 | C級誘導灯 | 冷陰極蛍光灯 |  | 床埋込 | 通路 |  |  | 1 | 1 | 3 | 10 | 250
ＢＦ | M・WC | 12 | 300 | ダウンライト | FHT32 | Φ150想定 | センサー付 |  |  |  | 1 | 1 | 35 | 126 | 3150
ＢＦ | M・WC | 12 | 300 | ダウンライト | IL60 | Φ150想定 | センサー付 |  |  |  | 1 | 1 | 54 | 194 | 4850
ＢＦ | M・WC | 12 | 300 | ダウンライト | FHT24 | Φ150想定 | 枠：アルミダイカスト |  |  |  | 8 | 1 | 27 | 777 | 19425
ＢＦ | M・WC | 12 | 300 | ミラー灯 | IL60 |  | グローブ：ガラス |  |  |  | 3 | 2 | 54 | 1166 | 29150
ＢＦ | MH・WC | 12 | 300 | 埋込スクエア | FML36 | □250想定 | ルーバー付 |  |  |  | 1 | 2 | 36 | 259 | 6475
ＢＦ | MH・WC | 12 | 300 | ミラー灯 | IL60 |  | グローブ：ガラス |  |  |  | 1 | 1 | 54 | 194 | 4850
ＢＦ | MH・WC | 12 | 300 | 表示灯 | FL10 |  | 使用中（文字パネル） |  |  |  | 1 | 1 | 13 | 46 | 1150
ＢＦ | W・WC | 12 | 300 | ダウンライト | FHT32 | Φ150想定 | センサー付 |  |  |  | 1 | 1 | 35 | 126 | 3150
ＢＦ | W・WC | 12 | 300 | ダウンライト | FHT24 | Φ150想定 | 枠：アルミダイカスト |  |  |  | 8 | 1 | 27 | 777 | 19425
ＢＦ | W・WC | 12 | 300 | ミラー灯 | IL60 | [5 empty] | 3 | 2 | 54 | 1166 | 29150
ＢＦ | WH・WC | 12 | 300 | 埋込スクエア | FML36 | □250想定 | ルーバー付 |  |  |  | 1 | 2 | 36 | 259 | 6475
ＢＦ | WH・WC | 12 | 300 | ミラー灯 | IL40 |  | グローブ：ガラス |  |  |  | 1 | 2 | 36 | 259 | 6475
ＢＦ | WH・WC | 12 | 300 | 表示灯 | FL10 |  | 使用中 |  |  |  | 1 | 2 | 13 | 93 | 2325
ＢＦ | 倉庫（３） | 12 | 300 | 逆富士ベースライト | FHF32 | [5 empty] | 2 | 2 | 36 | 518 | 12950
ＢＦ | 受水器置場・ポンプ室 | 12 | 300 | 笠付トラフ形ベースライト | FHF32 | [5 empty] | 2 | 2 | 36 | 518 | 12950
ＢＦ | 受水器置場・ポンプ室 | 12 | 300 | 笠付トラフ形ベースライト | FHF32＋IL40 |  |  |  |  | 電池別置 | 3 | 2 | 80 | 1728 | 43200
ＢＦ | 踏込（２） | 12 | 300 | 角型ダウンライト | IL60 | □125想定 |  |  |  |  | 4 | 1 | 54 | 777 | 19425
ＢＦ | 踏込（２） | 12 | 300 | B級BL形誘導灯 | 冷陰極蛍光灯 |  | 壁埋込 | 避難口 |  |  | 1 | 1 | 3 | 10 | 250
ＢＦ | 休憩室 | 12 | 300 | トラフ形ベースライト | FHF32 | [5 empty] | 8 | 1 | 36 | 1036 | 25900
ＢＦ | 休憩室 | 12 | 300 | トラフ形ベースライト | FL20 | [5 empty] | 4 | 1 | 28 | 403 | 10075
ＢＦ | 休憩室 | 12 | 300 | 埋込専用型非常灯 | JD50 | Φ70 |  |  |  |  | 2 | 1 | 50 | 360 | 9000
ＢＦ | 納戸 | 12 | 300 | 逆富士ベースライト | FHF32 |  | 本体・反射板：鋼板 |  |  |  | 1 | 1 | 36 | 129 | 3225
ＢＦ | 会議室 | 12 | 300 | トラフ形ベースライト | FHF32 |  | 本体・反射板：鋼板 |  |  |  | 12 | 1 | 36 | 1555 | 38875
ＢＦ | 会議室 | 12 | 300 | 埋込専用型非常灯 | JD50 | Φ70 |  |  |  |  | 2 | 1 | 50 | 360 | 9000
ＢＦ | 踏込（１） | 12 | 300 | B級BL形誘導灯 | 冷陰極蛍光灯 |  | 壁埋込 | 避難口 |  |  | 1 | 1 | 3 | 10 | 250
ＢＦ | 踏込（１） | 12 | 300 | ダウンライト | FHT32 | Φ150想定 | センサー付 |  |  |  | 1 | 1 | 35 | 126 | 3150
ＢＦ | 娯楽室 | 12 | 300 | 埋込ベースライト | FHF32 |  | 本体・反射板：鋼板 | パネル：アクリル（乳白） |  |  | 6 | 6 | 36 | 4665 | 116625
ＢＦ | 娯楽室 | 12 | 300 | ダウンライト | FHT32 | Φ150想定 | センサー付 | アルミ反射板、枠：アルミダイカスト |  |  | 10 | 1 | 35 | 1260 | 31500
ＢＦ | 娯楽室 | 12 | 300 | 埋込専用型非常灯 | JD50 | Φ70 |  |  |  |  | 2 | 1 | 50 | 360 | 9000
ＢＦ | 娯楽室 | 12 | 300 | B級BL形誘導灯 | 冷陰極蛍光灯 |  | 壁埋込 | 避難口 |  |  | 1 | 1 | 3 | 10 | 250
ＢＦ | 倉庫（４） | 12 | 300 | 笠付トラフ形ベースライト | FHF32 |  | ガード付 |  |  |  | 1 | 1 | 36 | 129 | 3225
ＢＦ | 倉庫（２） | 12 | 300 | 笠付トラフ形ベースライト | FL20 |  | 本体・反射板：鋼板 |  |  |  | 1 | 1 | 28 | 100 | 2500
ＢＦ | PS（２） | 12 | 300 | 笠付トラフ形ベースライト | FL20 |  | 本体・反射板：鋼板 |  |  |  | 1 | 1 | 28 | 100 | 2500
ＢＦ | EPS（２） | 12 | 300 | 笠付トラフ形ベースライト | FL20 |  | 本体・反射板：鋼板 |  |  |  | 1 | 1 | 28 | 100 | 2500
ＢＦ | 階段（２） | 12 | 300 | ダウンライト | FHT32 | Φ150想定 | センサー付 | プラスチック反射板 |  |  | 1 | 1 | 35 | 126 | 3150
ＢＦ | 階段（２） | 12 | 300 | 埋込専用型非常灯 | JD50 | Φ70 |  |  |  |  | 1 | 1 | 50 | 180 | 4500
ＢＦ | 階段（２） | 12 | 300 | B級BL形誘導灯 | 冷陰極蛍光灯 |  | 壁埋込 | 片面 | 避難口 |  | 1 | 1 | 3 | 10 | 250
ＢＦ | 廊下（４） | 12 | 300 | 埋込スクエア | FPL55 | □600想定 | パネル付 |  |  |  | 7 | 4 | 60 | 6048 | 151200
ＢＦ | 廊下（４） | 12 | 300 | 表示灯 | FL10 |  | 火災発生 | キセノン点滅式 | 天井埋込 |  | 1 | 4 | 13 | 187 | 4675
ＢＦ | 通用口 | 12 | 300 | B級BL形誘導灯 | 冷陰極蛍光灯 |  | 壁埋込 | 片面（避難口） | 音声＋点滅 |  | 1 | 1 | 3 | 10 | 250
ＢＦ | 犬走り | 12 | 300 | ダウンライト | FHT32 | Φ150想定 | SUS製、アルミ反射板、ステンレス枠 | パネル付（強化ガラス・透明） | 防水型 |  | 6 | 1 | 35 | 756 | 18900
ＢＦ | 静養室 | 12 | 300 | シーリングライト | FCL32+40 |  | 角形、木製、アクリル枠 | PS付 | カバー付 |  | 2 | 1 | 80 | 576 | 14400
ＢＦ | 静養室 | 12 | 300 | 埋込専用型非常灯 | JD50 | Φ70 |  |  |  |  | 1 | 1 | 50 | 180 | 4500
ＢＦ | 踏込 | 12 | 300 | 角型ダウンライト | FDL18 | □150想定 | バッフル付（黒つや消し） | アルミ反射板 |  |  | 2 | 1 | 26 | 187 | 4675
ＢＦ | 倉庫（６） | 12 | 300 | 逆富士ベースライト | FHF32 | [5 empty] | 2 | 2 | 36 | 518 | 12950
ＢＦ | 倉庫（６） | 12 | 300 | 笠付トラフ形ベースライト | FHF32 |  | ガード付 | 本体・反射板：鋼板 |  |  | 1 | 1 | 36 | 129 | 3225
ＢＦ | 倉庫（５） | 12 | 300 | 逆富士ベースライト | FHF32 | [5 empty] | 2 | 2 | 36 | 518 | 12950
ＢＦ | 指導員室 | 12 | 300 | 埋込ベースライト | FHF32 |  | ルーバー付（鋼板・白色） | 本体・反射板：鋼板 |  |  | 2 | 2 | 36 | 518 | 12950
ＢＦ | 指導員室 | 12 | 300 | 埋込ベースライト | FHF32＋IL40 |  | ルーバー付 |  |  | 電池別置 | 2 | 2 | 80 | 1152 | 28800
ＢＦ | 植込（２） | 12 | 300 | ダウンライト | LED | Φ75 | 防水型 | 本体：鋼板、枠：プラスチック |  |  | 12 | 8 | - | - | -
ＢＦ | 作業室（２） | 12 | 300 | 埋込ベースライト | FHF32 |  | 本体・反射板：鋼板 |  |  |  | 24 | 2 | 36 | 6220 | 155500
ＢＦ | 作業室（２） | 12 | 300 | トラフ形ベースライト | FHF32 |  | 本体・反射板：鋼板 |  |  |  | 1 | 1 | 36 | 129 | 3225
ＢＦ | 作業室（２） | 12 | 300 | トラフ形ベースライト | FL20 |  | 本体・反射板：鋼板 |  |  |  | 1 | 1 | 28 | 100 | 2500
ＢＦ | 作業室（２） | 12 | 300 | 表示灯 | FL10 |  | 火災発生 | キセノン点滅式 | 天井埋込 |  | 1 | 4 | 13 | 187 | 4675
ＢＦ | 作業室（２） | 12 | 300 | B級BL形誘導灯 | 冷陰極蛍光灯 |  | 天井埋込 | 両面 | 通路 |  | 1 | 1 | 3 | 10 | 250
ＢＦ | 作業室（２） | 12 | 300 | 埋込専用型非常灯 | JD50 | Φ70 |  |  |  |  | 6 | 1 | 50 | 1080 | 27000
ＢＦ | 作業室（１） | 12 | 300 | 埋込ベースライト | FHF32 | [5 empty] | 24 | 2 | 36 | 6220 | 155500
ＢＦ | 作業室（１） | 12 | 300 | トラフ形ベースライト | FHF32 | [5 empty] | 1 | 1 | 36 | 129 | 3225
ＢＦ | 作業室（１） | 12 | 300 | 表示灯 | FL10 |  | 火災発生 | キセノン点滅式 | 天井埋込 |  | 1 | 4 | 13 | 187 | 4675 | [10 empty] | 0
ＢＦ | 作業室（１） | 12 | 300 | B級BL形誘導灯 | 冷陰極蛍光灯 |  | 天井埋込 | 両面 | 通路 |  | 1 | 1 | 3 | 10 | 250
ＢＦ | 作業室（１） | 12 | 300 | 埋込専用型非常灯 | JD50 | Φ70 |  |  |  |  | 6 | 1 | 50 | 1080 | 27000
ＢＦ | 作業室（１） | 12 | 300 | B級BL形誘導灯 | 冷陰極蛍光灯 |  | 壁埋込 | 片面 | 避難口 |  | 2 | 1 | 3 | 21 | 525
ＢＦ | ロッカー室 | 12 | 300 | 埋込ベースライト | FHF32 |  | 本体・反射板：鋼板 |  |  |  | 4 | 2 | 36 | 1036 | 25900
ＢＦ | ロッカー室 | 12 | 300 | 埋込専用型非常灯 | JD50 | Φ70 |  |  |  |  | 1 | 1 | 50 | 180 | 4500
ＢＦ | W・WC | 12 | 300 | ダウンライト | FHT32 | Φ150想定 | アルミ反射板 | 枠：アルミダイカスト |  |  | 3 | 1 | 35 | 378 | 9450
ＢＦ | W・WC | 12 | 300 | ミラー灯 | IL60 |  | グローブ付（ガラス・乳白つや消し） |  |  |  | 1 | 2 | 54 | 388 | 9700
ＢＦ | 前室 | 12 | 300 | ダウンライト | FHT32 | Φ150想定 | センサー付 | プラスチック反射板、枠：鋼板 |  |  | 3 | 1 | 35 | 378 | 9450
ＢＦ | 前室 | 12 | 300 | 埋込専用型非常灯 | JD50 | Φ70 |  |  |  |  | 1 | 1 | 50 | 180 | 4500
ＢＦ | 洗濯室 | 12 | 300 | 逆富士ベースライト | FHF32 |  | 本体・反射板：鋼板 |  |  |  | 2 | 1 | 36 | 259 | 6475
ＢＦ | 洗濯室 | 12 | 300 | 埋込専用型非常灯 | JD50 | Φ70 |  |  |  |  | 1 | 1 | 50 | 180 | 4500
ＢＦ | M・WC | 12 | 300 | ダウンライト | FHT32 | Φ150想定 | アルミ反射板 | 枠：アルミダイカスト |  |  | 3 | 1 | 35 | 378 | 9450
ＢＦ | M・WC | 12 | 300 | ミラー灯 | IL60 |  | グローブ付（ガラス・乳白つや消し） |  |  |  | 1 | 2 | 54 | 388 | 9700
１F | 車寄せ | 12 | 300 | ダウンライト | IL60 | Φ250 | 防水型 | パネル：強化ガラス（テフロン膜付乳白） | 枠：アルミ |  | 16 | 1 | 54 | 3110 | 77750
１F | 車寄せ | 12 | 300 | シーリングライト | IL40 |  | 角グローブ（黒色） | 本体：アルミ |  |  | 2 | 1 | 36 | 259 | 6475
１F | 車寄せ | 12 | 300 | ダウンライト | FHT42 | Φ200 | ステンレス枠（オフホワイトつや消し） | パネル：強化ガラス |  |  | 22 | 1 | 48 | 3801 | 95025
１F | 倉庫（１） | 12 | 300 | 逆富士ベースライト | FHF32 | [5 empty] | 1 | 2 | 36 | 259 | 6475
１F | 前室 | 12 | 300 | ダウンライト | FHT32 | Φ150想定 | センサー付 |  |  |  | 1 | 1 | 35 | 126 | 3150
１F | 前室 | 12 | 300 | 埋込専用型非常灯 | JD50 | Φ70 |  |  |  |  | 1 | 1 | 50 | 180 | 4500
１F | 風除室 | 12 | 300 | ダウンライト | FHT32 | Φ150想定 | アルミ反射板 | 枠：アルミダイカスト |  |  | 8 | 1 | 35 | 1008 | 25200
１F | 風除室 | 12 | 300 | 埋込専用型非常灯 | JD50 | Φ70 |  |  |  |  | 1 | 1 | 50 | 180 | 4500
１F | 廊下（１）、（２）、（４）、（６） | 12 | 300 | 埋込専用型非常灯 | JD50 | Φ70 |  |  |  |  | 9 | 1 | 50 | 1620 | 40500
１F | 廊下（１）、（２）、（４）、（６） | 12 | 300 | C級誘導灯 | 冷陰極蛍光灯 |  | 床埋込 | 通路 |  |  | 6 | 1 | 3 | 64 | 1600
１F | EPS（１） | 12 | 300 | 笠付トラフ形ベースライト | FHF32 |  | 本体・反射板：鋼板 |  |  |  | 2 | 1 | 36 | 259 | 6475
１F | PS（１） | 12 | 300 | 笠付トラフ形ベースライト | FL20 |  | 本体・反射板：鋼板 |  |  |  | 2 | 1 | 28 | 201 | 5025
１F | ELVホール | 12 | 300 | ダウンライト | FHT32 | Φ150想定 | アルミ反射板 | 枠：アルミダイカスト |  |  | 4 | 1 | 35 | 504 | 12600
１F | ELVホール | 12 | 300 | 直管器具 | FHF32 |  | 本体・反射板：鋼板 |  |  |  | 4 | 1 | 36 | 518 | 12950
１F | ELVホール | 12 | 300 | 埋込専用型非常灯 | JD50 | Φ70 |  |  |  |  | 1 | 1 | 50 | 180 | 4500
１F | 市民サロン | 12 | 300 | 埋込ベースライト | FHF32 |  | パネル付 | 本体・反射板：鋼板 |  |  | 36 | 2 | 36 | 9331 | 233275
１F | 市民サロン | 12 | 300 | 直管器具 | FHF16 |  | 本体・反射板：鋼板 |  |  |  | 8 | 1 | 19 | 547 | 13675
１F | 市民サロン | 12 | 300 | LED器具 | LED |  | LED開放照明（24型） | アウトドア用レンズタイプ |  |  | 6 | 5 | - | - | -
１F | 市民サロン | 12 | 300 | トラフ形ベースライト | FHF32 |  | 本体・反射板：鋼板 |  |  |  | 3 | 1 | 36 | 388 | 9700
１F | 市民サロン | 12 | 300 | 埋込専用型非常灯 | JD85 | Φ70 |  |  |  |  | 7 | 1 | 85 | 2142 | 53550
１F | 廊下（１） | 12 | 300 | 埋込スクエア | FPL55 | □600想定 | パネル付（アクリル・乳白） | 本体・反射板：鋼板 |  |  | 12 | 4 | 60 | 10368 | 259200
１F | 廊下（１） | 12 | 300 | ブラケット灯 | IL60 | Φ75 | 丸形 | 反射板：プラスチック | 枠：アルミ |  | 3 | 1 | 54 | 583 | 14575
１F | 廊下（１） | 12 | 300 | トラフ形ベースライト | FHF32 |  | 本体・反射板：鋼板 |  |  |  | 3 | 1 | 36 | 388 | 9700
１F | 廊下（１） | 12 | 300 | 表示灯 | FL10 |  | 火災発生 | キセノン点滅式 | 天井埋込 |  | 1 | 4 | 13 | 187 | 4675
１F | 廊下（１） | 12 | 300 | B級BL形誘導灯 | 冷陰極蛍光灯 |  | 壁埋込 | 片面（避難口） | 音声＋点滅 |  | 1 | 1 | 3 | 10 | 250
１F | 廊下（１） | 12 | 300 | B級BL形誘導灯 | 冷陰極蛍光灯 |  | 壁埋込 | 避難口 |  |  | 1 | 1 | 3 | 10 | 250
１F | 階段（１） | 12 | 300 | ダウンライト | FHT32 | Φ150想定 | センサー付 | プラスチック反射板 | 枠：鋼板 |  | 4 | 1 | 35 | 504 | 12600
１F | 階段（１） | 12 | 300 | 埋込専用型非常灯 | JD50 | [5 empty] | 2 | 1 | 50 | 360 | 9000
１F | 階段（１） | 12 | 300 | B級BL形誘導灯 | 冷陰極蛍光灯 |  | 壁埋込 | 避難口 |  |  | 1 | 1 | 3 | 10 | 250
１F | 廊下（２） | 12 | 300 | 埋込スクエア | FPL55 | □600想定 | パネル付（アクリル・乳白） | 本体・反射板：鋼板 |  |  | 7 | 4 | 60 | 6048 | 151200
１F | 廊下（２） | 12 | 300 | ブラケット灯 | IL60 |  | 丸形 | セード：ガラス（乳白） |  |  | 4 | 2 | 54 | 1555 | 38875
１F | 廊下（２） | 12 | 300 | 表示灯 | FL10 |  | 火災発生 | キセノン点滅式 | 天井埋込 |  | 1 | 4 | 13 | 187 | 4675
１F | 授産品展示販売コーナー | 12 | 300 | 埋込ベースライト | FHF32 |  | パネル付（アクリル・乳白） | 本体：鋼板 |  |  | 1 | 3 | 36 | 388 | 9700
１F | 授産品展示販売コーナー | 12 | 300 | B級BL形誘導灯 | 冷陰極蛍光灯 |  | 天井・壁直付 | 片面 |  |  | 1 | 1 | 3 | 10 | 250
１F | ピロティー | 12 | 300 | ダウンライト | IL60 | Φ250想定 | 防水型 | パネル付（強化ガラス、テフロン膜付乳白） | 枠：アルミ |  | 14 | 1 | 54 | 2721 | 68025
１F | ピロティー | 12 | 300 | シーリングライト | IL40 |  | 角グローブ（黒色） | 本体：アルミ |  |  | 10 | 1 | 36 | 1296 | 32400
１F | ピロティー | 12 | 300 | LED器具 | LED |  | 枠：アルミダイカスト | 反射板：ホワイト | アクリルカバー（クリアリブ入り） |  | 6 | 1 | - | - | -
１F | パントリー | 12 | 300 | 逆富士ベースライト | FHF32 |  | 防水型 | 本体・反射板：鋼板 |  |  | 2 | 2 | 36 | 518 | 12950
１F | パントリー | 12 | 300 | 埋込専用型非常灯 | JD50 | Φ70 |  |  |  |  | 1 | 1 | 50 | 180 | 4500
１F | 喫茶倉庫 | 12 | 300 | 逆富士ベースライト | FHF32 |  | 本体・反射板：鋼板 |  |  |  | 1 | 1 | 36 | 129 | 3225
１F | 休憩室 | 12 | 300 | 埋込ベースライト | FHF16 |  | 本体・反射板：鋼板 |  |  |  | 1 | 2 | 19 | 136 | 3400
１F | 休憩室 | 12 | 300 | 埋込ベースライト | FHF16＋IL40 |  |  |  |  | 電池別置 | 1 | 2 | 60 | 432 | 10800
１F | 廊下（３） | 12 | 300 | 埋込スクエア | FHP32 | □450想定 | ルーバー付（アルミ、ホワイト） | 本体・反射板：鋼板 |  |  | 3 | 4 | 36 | 1555 | 38875
１F | 廊下（３） | 12 | 300 | 埋込専用型非常灯 | JD50 | Φ70 |  |  |  |  | 1 | 1 | 50 | 180 | 4500
１F | 廊下（３） | 12 | 300 | 表示灯 | FL10 |  | 火災発生 | キセノン点滅式 | 天井埋込 |  | 1 | 4 | 13 | 187 | 4675
１F | M・WC | 12 | 300 | ダウンライト | FHT32 | Φ150想定 | センサー付 | プラスチック反射板 | 枠：鋼板 |  | 1 | 1 | 35 | 126 | 3150
１F | M・WC | 12 | 300 | ダウンライト | FHT24 | Φ150想定 | アルミ反射板 | 枠：アルミダイカスト |  |  | 11 | 1 | 27 | 1069 | 26725
１F | M・WC | 12 | 300 | ミラー灯 | IL60 |  | グローブ付（ガラス・乳白つや消し） |  |  |  | 3 | 2 | 54 | 1166 | 29150
１F | MH・WC | 12 | 300 | 埋込スクエア | FML36 |  | ルーバー付（アルミ、ホワイト） | 本体・反射板：鋼板 |  |  | 1 | 2 | 36 | 259 | 6475
１F | MH・WC | 12 | 300 | ミラー灯 | IL60 |  | グローブ付（ガラス・乳白つや消し） |  |  |  | 1 | 2 | 54 | 388 | 9700
１F | MH・WC | 12 | 300 | 表示灯 | FL10 |  | 使用中（文字パネル） |  |  |  | 1 | 1 | 13 | 46 | 1150
１F | W・WC | 12 | 300 | ダウンライト | FHT32 | Φ150想定 | センサー付 | プラスチック反射板 | 枠：鋼板 |  | 1 | 1 | 35 | 126 | 3150
１F | W・WC | 12 | 300 | ダウンライト | IL50 | Φ150想定 | センサー付 | 枠：鋼板 |  |  | 1 | 1 | 50 | 180 | 4500
１F | W・WC | 12 | 300 | ダウンライト | FHT24 | Φ150想定 | アルミ反射板 | 枠：アルミダイカスト |  |  | 11 | 1 | 27 | 1069 | 26725
１F | W・WC | 12 | 300 | ミラー灯 | IL60 |  | グローブ付（ガラス・乳白つや消し） |  |  |  | 4 | 2 | 54 | 1555 | 38875
１F | WH・WC | 12 | 300 | 埋込スクエア | FML36 |  | ルーバー付（アルミ、ホワイト） | 本体・反射板：鋼板 |  |  | 1 | 2 | 36 | 259 | 6475
１F | WH・WC | 12 | 300 | ミラー灯 | IL60 |  | グローブ付（ガラス・乳白つや消し） |  |  |  | 1 | 2 | 54 | 388 | 9700
１F | WH・WC | 12 | 300 | 表示灯 | FL10 |  | 使用中（文字パネル） |  |  |  | 1 | 1 | 13 | 46 | 1150
１F | 外壁 | 12 | 300 | LED器具 | LED |  | 枠：アルミダイカスト | 反射板：ホワイト | アクリルカバー（クリアリブ入り） |  | 7 | 1 | - | - | -
１F | テラス | 12 | 300 | ダウンライト | 高輝度LED | Φ75想定 | 本体：鋼板 | 反射板：プラスチック |  |  | 4 | 1 | - | - | -
１F | 福祉用具展示及び体験コーナー | 12 | 300 | 埋込スクエア | FPL55 | □600想定 | ルーバー付（アルミ、ホワイト） | 本体・反射板：鋼板 |  |  | 24 | 4 | 60 | 20736 | 518400
１F | 福祉用具展示及び体験コーナー | 12 | 300 | 埋込専用型非常灯 | JD50 | Φ70 |  |  |  |  | 6 | 1 | 50 | 1080 | 27000
１F | 福祉情報提供センター | 12 | 300 | 埋込スクエア | FPL55 | □600想定 | ルーバー付（アルミ、ホワイト） | 本体・反射板：鋼板 |  |  | 12 | 4 | 60 | 10368 | 259200
１F | 福祉情報提供センター | 12 | 300 | 非常灯 | FHF32 |  | センサー付 |  |  | 電池内蔵 | 1 | 1 | 36 | 129 | 3225
１F | 廊下（５） | 12 | 300 | 埋込スクエア | FHP32 | □450想定 | ルーバー付（アルミ、ホワイト） | 本体・反射板：鋼板 |  |  | 3 | 4 | 36 | 1555 | 38875
１F | 廊下（５） | 12 | 300 | スポットライト | JDR65 | [5 empty] | 3 | 1 | 65 | 702 | 17550
１F | 廊下（５） | 12 | 300 | 埋込専用型非常灯 | JD50 | Φ70 |  |  |  |  | 1 | 1 | 50 | 180 | 4500
１F | 自販機コーナー | 12 | 300 | 埋込ベースライト | FHF32 |  | 本体・反射板：鋼板 |  |  |  | 1 | 1 | 36 | 129 | 3225
１F | 倉庫（２） | 12 | 300 | 笠付トラフ形ベースライト | FL20 |  | 本体・反射板：鋼板 |  |  |  | 1 | 1 | 28 | 100 | 2500
１F | PS（２） | 12 | 300 | 笠付トラフ形ベースライト | FL20 |  | 本体・反射板：鋼板 |  |  |  | 1 | 1 | 28 | 100 | 2500
１F | EPS（２） | 12 | 300 | 笠付トラフ形ベースライト | FL20 |  | 本体・反射板：鋼板 |  |  |  | 1 | 1 | 28 | 100 | 2500
１F | 階段（２） | 12 | 300 | ダウンライト | FHT32 | Φ150想定 | センサー付 | プラスチック反射板 | 枠：鋼板 |  | 3 | 1 | 35 | 378 | 9450
１F | 階段（２） | 12 | 300 | LED器具 | LED |  | LED24埋込灯 | アウトドア用レンズタイプ（白色） |  |  | 5 | 5 | - | - | -
１F | 階段（２） | 12 | 300 | 埋込専用型非常灯 | JD50 | [5 empty] | 1 | 1 | 50 | 180 | 4500
１F | 階段（２） | 12 | 300 | B級BL形誘導灯 | 冷陰極蛍光灯 |  | 壁埋込 | 片面（避難口） | 音声＋点滅 |  | 1 | 1 | 3 | 10 | 250
１F | 廊下（４） | 12 | 300 | 埋込スクエア | FPL55 | □600想定 | パネル付（アクリル・乳白） | 本体・反射板：鋼板 |  |  | 4 | 4 | 60 | 3456 | 86400
１F | 廊下（４） | 12 | 300 | ブラケット灯 | IL40 |  | 丸形 | ガード付（ガラス・乳白） |  |  | 3 | 2 | 36 | 777 | 19425
１F | 相談室（１） | 12 | 300 | 埋込ベースライト | FHF32 |  | パネル付 |  |  |  | 4 | 3 | 36 | 1555 | 38875
１F | 相談室（１） | 12 | 300 | 埋込専用型非常灯 | JD50 | Φ70 |  |  |  |  | 1 | 1 | 50 | 180 | 4500
１F | 相談室（２） | 12 | 300 | 埋込ベースライト | FHF32 |  | パネル付 |  |  |  | 4 | 3 | 36 | 1555 | 38875
１F | 相談室（２） | 12 | 300 | 埋込専用型非常灯 | JD50 | Φ70 |  |  |  |  | 1 | 1 | 50 | 180 | 4500
１F | 湯沸（２） | 12 | 300 | ダウンライト | FHT32 | Φ150想定 | センサー付 | プラスチック反射板 | 枠：鋼板 |  | 1 | 1 | 35 | 126 | 3150
１F | 湯沸（２） | 12 | 300 | 棚下灯 | FL20 |  | PS付 | アクリルカバー付（乳白） | センサー付 |  | 1 | 1 | 28 | 100 | 2500
１F | 湯沸（２） | 12 | 300 | 埋込ベースライト | FHF32 |  | センサー付 | 本体・反射板：鋼板 |  |  | 1 | 1 | 36 | 129 | 3225
１F | 湯沸（２） | 12 | 300 | 埋込専用型非常灯 | JD50 | Φ70 |  |  |  |  | 1 | 1 | 50 | 180 | 4500
１F | 更衣室（女） | 12 | 300 | 逆富士ベースライト | FHF32 |  | センサー付 | 本体・反射板：鋼板 |  |  | 1 | 1 | 36 | 129 | 3225
１F | 更衣室（女） | 12 | 300 | 逆富士ベースライト | FHF32 |  | 本体・反射板：鋼板 |  |  |  | 1 | 1 | 36 | 129 | 3225
１F | 更衣室（女） | 12 | 300 | ミラー灯 | IL60 |  | グローブ付（ガラス・乳白つや消し） |  |  |  | 1 | 2 | 54 | 388 | 9700
１F | 更衣室（女） | 12 | 300 | 埋込専用型非常灯 | JD50 | Φ70 |  |  |  |  | 1 | 1 | 50 | 180 | 4500
１F | 更衣室（男） | 12 | 300 | 逆富士ベースライト | FHF32 |  | センサー付 | 本体・反射板：鋼板 |  |  | 1 | 1 | 36 | 129 | 3225
１F | 更衣室（男） | 12 | 300 | 逆富士ベースライト | FHF32 |  | 本体・反射板：鋼板 |  |  |  | 1 | 1 | 36 | 129 | 3225
１F | 更衣室（男） | 12 | 300 | ミラー灯 | IL60 | [5 empty] | 1 | 2 | 54 | 388 | 9700
１F | 更衣室（男） | 12 | 300 | 埋込専用型非常灯 | JD50 | Φ70 |  |  |  |  | 1 | 1 | 50 | 180 | 4500
１F | 事務室 | 12 | 300 | 埋込ベースライト | FHF32 |  | ルーバー付 | 本体・反射板：鋼板 |  |  | 36 | 2 | 36 | 9331 | 233275
１F | 事務室 | 12 | 300 | 埋込専用型非常灯 | JD50 | Φ70 |  |  |  |  | 9 | 1 | 50 | 1620 | 40500
１F | 事務室 | 12 | 300 | B級BL形誘導灯 | 冷陰極蛍光灯 |  | 天井埋込 | 片面 | 通路 |  | 1 | 1 | 3 | 10 | 250
１F | 廊下（６） | 12 | 300 | 埋込スクエア | FPL55 | □600想定 | パネル付（アクリル・乳白） | 本体・反射板：鋼板 |  |  | 10 | 4 | 60 | 8640 | 216000
１F | 廊下（６） | 12 | 300 | ブラケット灯 | IL60 |  | 丸形 | ガード付（ガラス・乳白） |  |  | 4 | 2 | 54 | 1555 | 38875
１F | 廊下（６） | 12 | 300 | トラフ形ベースライト | FHF32 |  | 本体・反射板：鋼板 |  |  |  | 16 | 1 | 36 | 2073 | 51825
１F | 廊下（６） | 12 | 300 | 表示灯 | FL10 |  | 火災発生 | キセノン点滅式 | 天井埋込 |  | 1 | 4 | 13 | 187 | 4675
１F | 常務室 | 12 | 300 | 埋込スクエア | FHP32 |  | 本体・反射板：鋼板 | パネル付（アクリル・乳白） |  |  | 1 | 4 | 36 | 518 | 12950
１F | 常務室 | 12 | 300 | 埋込専用型非常灯 | JD50 | Φ70 |  |  |  |  | 1 | 1 | 50 | 180 | 4500
１F | 応接室 | 12 | 300 | 埋込スクエア | FHP32 |  | 本体・反射板：鋼板 |  |  |  | 2 | 4 | 36 | 1036 | 25900
１F | 応接室 | 12 | 300 | 埋込専用型非常灯 | JD50 | Φ70 |  |  |  |  | 1 | 1 | 50 | 180 | 4500
１F | 倉庫（４） | 12 | 300 | 逆富士ベースライト | FHF32 |  | 本体・反射板：鋼板 |  |  |  | 2 | 1 | 36 | 259 | 6475
１F | 福祉人材バンク | 12 | 300 | 埋込ベースライト | FHF32 |  | 本体・反射板：鋼板 |  |  |  | 4 | 2 | 36 | 1036 | 25900
１F | 福祉人材バンク | 12 | 300 | 埋込専用型非常灯 | JD50 | Φ70 |  |  |  |  | 1 | 1 | 50 | 180 | 4500
２F | 倉庫（１） | 12 | 300 | 逆富士ベースライト | FHF32 |  | 本体・反射板：鋼板 |  |  |  | 1 | 2 | 36 | 259 | 6475
２F | 前室 | 12 | 300 | ダウンライト | FHT32 | Φ150想定 | センサー付 | プラスチック反射板 | 枠：鋼板 |  | 1 | 1 | 35 | 126 | 3150
２F | 前室 | 12 | 300 | 埋込専用型非常灯 | JD50 | Φ70 |  |  |  |  | 1 | 1 | 50 | 180 | 4500
２F | EPS（１） | 12 | 300 | 笠付トラフ形ベースライト | FHF32 |  | 本体・反射板：鋼板 |  |  |  | 2 | 1 | 36 | 259 | 6475
２F | PS（１） | 12 | 300 | 笠付トラフ形ベースライト | FL20 |  | 本体・反射板：鋼板 |  |  |  | 2 | 1 | 28 | 201 | 5025
２F | ELVホール | 12 | 300 | ダウンライト | FHT32 | Φ150想定 | アルミ反射板 | 枠：アルミダイカスト |  |  | 4 | 1 | 35 | 504 | 12600
２F | ELVホール | 12 | 300 | 直管器具 | FHF32 |  | 本体・反射板：鋼板 |  |  |  | 4 | 1 | 36 | 518 | 12950
２F | ELVホール | 12 | 300 | 埋込専用型非常灯 | JD50 | Φ70 |  |  |  |  | 1 | 1 | 50 | 180 | 4500
２F | 廊下（１） | 12 | 300 | 埋込スクエア | FPL55 | □600想定 | パネル付（アクリル・乳白） | 本体・反射板：鋼板 |  |  | 10 | 4 | 60 | 8640 | 216000
２F | 廊下（１） | 12 | 300 | 表示灯 | FL10 |  | 火災発生 | キセノン点滅式 | 天井埋込 |  | 1 | 4 | 13 | 187 | 4675
２F | 階段（１） | 12 | 300 | ダウンライト | FHT32 | Φ150想定 | センサー付 | プラスチック反射板 | 枠：鋼板 |  | 4 | 1 | 35 | 504 | 12600
２F | 階段（１） | 12 | 300 | 埋込専用型非常灯 | JD50 | [5 empty] | 2 | 1 | 50 | 360 | 9000
２F | 階段（１） | 12 | 300 | B級BL形誘導灯 | 冷陰極蛍光灯 |  | 天井埋込 | 両面（避難口） | 音声＋点滅 |  | 1 | 1 | 3 | 10 | 250
２F | 廊下（２） | 12 | 300 | 埋込スクエア | FPL55 | □600想定 | パネル付（アクリル・乳白） | 本体・反射板：鋼板 |  |  | 7 | 4 | 60 | 6048 | 151200
２F | 廊下（２） | 12 | 300 | 表示灯 | FL10 |  | 火災発生 | キセノン点滅式 | 天井埋込 |  | 1 | 4 | 13 | 187 | 4675
２F | 会議室 | 12 | 300 | 埋込ベースライト | FHF32 |  | パネル付（アクリル・乳白） | 本体・反射板：鋼板 |  |  | 9 | 2 | 36 | 2332 | 58300
２F | 会議室 | 12 | 300 | 埋込専用型非常灯 | JD50 | Φ70 |  |  |  |  | 2 | 1 | 50 | 360 | 9000
２F | 相談室 | 12 | 300 | 埋込ベースライト | FHF32 |  | パネル付（アクリル・乳白） | 本体・反射板：鋼板 |  |  | 6 | 2 | 36 | 1555 | 38875
２F | 相談室 | 12 | 300 | 埋込専用型非常灯 | JD50 | Φ70 |  |  |  |  | 2 | 1 | 50 | 360 | 9000
２F | ボランティアサロン | 12 | 300 | 埋込ベースライト | FHF32 |  | ルーバー付 | 本体・反射板：鋼板 |  |  | 28 | 2 | 36 | 7257 | 181425
２F | ボランティアサロン | 12 | 300 | 埋込専用型非常灯 | JD50 | Φ70 |  |  |  |  | 6 | 1 | 50 | 1080 | 27000
２F | ボランティアサロン | 12 | 300 | B級BL形誘導灯 | 冷陰極蛍光灯 |  | 天井埋込 | 両面 | 通路 |  | 1 | 1 | 3 | 10 | 250
２F | ボランティアセンター事務室 | 12 | 300 | 埋込ベースライト | FHF32 |  | ルーバー付 | 本体・反射板：鋼板 |  |  | 8 | 2 | 36 | 2073 | 51825
２F | ボランティアセンター事務室 | 12 | 300 | 埋込専用型非常灯 | JD50 | Φ70 |  |  |  |  | 1 | 1 | 50 | 180 | 4500
２F | ライブラリーコーナー | 12 | 300 | 埋込ベースライト | FHF32 |  | ルーバー付 | 本体・反射板：鋼板 |  |  | 4 | 2 | 36 | 1036 | 25900
２F | ライブラリーコーナー | 12 | 300 | 埋込専用型非常灯 | JD50 | Φ70 |  |  |  |  | 1 | 1 | 50 | 180 | 4500
２F | ビデオライブラリー | 12 | 300 | 埋込ベースライト | FHF32 |  | ルーバー付 | 本体・反射板：鋼板 |  |  | 2 | 2 | 36 | 518 | 12950
２F | ビデオライブラリー | 12 | 300 | 埋込専用型非常灯 | JD50 | Φ70 |  |  |  |  | 1 | 1 | 50 | 180 | 4500
２F | ボランティアセンター倉庫 | 12 | 300 | 埋込ベースライト | FHF32 |  |  | 本体・反射板：鋼板 |  |  | 9 | 2 | 36 | 2332 | 58300
２F | ボランティアセンター倉庫 | 12 | 300 | 埋込専用型非常灯 | JD50 | Φ70 |  |  |  |  | 4 | 1 | 50 | 720 | 18000
２F | ボランティア活動室 | 12 | 300 | 埋込ベースライト | FHF32 |  | ルーバー付 | 本体・反射板：鋼板 |  |  | 12 | 2 | 36 | 3110 | 77750
２F | ボランティア活動室 | 12 | 300 | 埋込専用型非常灯 | JD50 | Φ70 |  |  |  |  | 2 | 1 | 50 | 360 | 9000
２F | 倉庫（３） | 12 | 300 | 逆富士ベースライト | FHF32 |  |  | 本体・反射板：鋼板 |  |  | 1 | 1 | 36 | 129 | 3225
２F | 廊下（３） | 12 | 300 | 埋込スクエア | FHP32 | □450想定 | ルーバー付（アルミ、ホワイト） | 本体・反射板：鋼板 |  |  | 3 | 4 | 36 | 1555 | 38875
２F | 廊下（３） | 12 | 300 | 埋込専用型非常灯 | JD50 | Φ70 |  |  |  |  | 1 | 1 | 50 | 180 | 4500
２F | 廊下（３） | 12 | 300 | 表示灯 | FL10 |  | 火災発生 | キセノン点滅式 | 天井埋込 |  | 1 | 4 | 13 | 187 | 4675
２F | 廊下（３） | 12 | 300 | 防災設備表示灯 | FL10 |  | 避難器具 | 天井埋込 | C級 | 電池内蔵 | 1 | 1 | 13 | 46 | 1150
２F | 湯沸 | 12 | 300 | 埋込ベースライト | FHF32 |  | センサー付 | 本体・反射板：鋼板 |  |  | 1 | 1 | 36 | 129 | 3225
２F | 湯沸 | 12 | 300 | 棚下灯 | FL20 |  | PS付 | アクリルカバー付（乳白） | センサー付 |  | 1 | 1 | 28 | 100 | 2500
２F | M・WC | 12 | 300 | ダウンライト | FHT32 | Φ150想定 | センサー付 | プラスチック反射板 | 枠：鋼板 |  | 1 | 1 | 35 | 126 | 3150
２F | M・WC | 12 | 300 | ダウンライト | FHT24 | Φ150想定 | アルミ反射板 | 枠：アルミダイカスト |  |  | 11 | 1 | 27 | 1069 | 26725
２F | M・WC | 12 | 300 | ミラー灯 | IL60 |  | グローブ付（ガラス・乳白つや消し） |  |  |  | 3 | 2 | 54 | 1166 | 29150
２F | MH・WC | 12 | 300 | 埋込スクエア | FML36 | □275 | ルーバー付（アルミ、ホワイト） | 本体・反射板：鋼板 |  |  | 1 | 2 | 36 | 259 | 6475
２F | MH・WC | 12 | 300 | ミラー灯 | IL60 |  | グローブ付（ガラス・乳白つや消し） |  |  |  | 1 | 2 | 54 | 388 | 9700
２F | MH・WC | 12 | 300 | 表示灯 | FL10 |  | 使用中（文字パネル） |  |  |  | 1 | 1 | 13 | 46 | 1150
２F | W・WC | 12 | 300 | ダウンライト | FHT32 | Φ150想定 | センサー付 | プラスチック反射板 | 枠：鋼板 |  | 1 | 1 | 35 | 126 | 3150
２F | W・WC | 12 | 300 | ダウンライト | IL50 | Φ150想定 | センサー付 | 枠：鋼板 |  |  | 1 | 1 | 50 | 180 | 4500
２F | W・WC | 12 | 300 | ダウンライト | FHT24 | Φ150想定 | アルミ反射板 | 枠：アルミダイカスト |  |  | 11 | 1 | 27 | 1069 | 26725
２F | W・WC | 12 | 300 | ミラー灯 | IL60 |  | グローブ付（ガラス・乳白つや消し） |  |  |  | 3 | 2 | 54 | 1166 | 29150
２F | WH・WC | 12 | 300 | 埋込スクエア | FML36 | □275 | ルーバー付（アルミ、ホワイト） | 本体・反射板：鋼板 |  |  | 1 | 2 | 36 | 259 | 6475
２F | WH・WC | 12 | 300 | ミラー灯 | IL60 |  | グローブ付（ガラス・乳白つや消し） |  |  |  | 1 | 2 | 54 | 388 | 9700
２F | WH・WC | 12 | 300 | 表示灯 | FL10 |  | 使用中（文字パネル） |  |  |  | 1 | 1 | 13 | 46 | 1150
２F | 廊下（４） | 12 | 300 | 埋込スクエア | FPL55 | □600想定 | パネル付（アクリル・乳白） | 本体・反射板：鋼板 |  |  | 4 | 4 | 60 | 3456 | 86400
２F | 廊下（４） | 12 | 300 | 表示灯 | FL10 |  | 火災発生 | キセノン点滅式 | 天井埋込 |  | 1 | 4 | 13 | 187 | 4675
２F | 階段（２） | 12 | 300 | ダウンライト | FHT32 | Φ150想定 | センサー付 | プラスチック反射板 | 枠：鋼板 |  | 3 | 1 | 35 | 378 | 9450
２F | 階段（２） | 12 | 300 | LED器具 | LED |  | LED24埋込灯 | アウトドア用レンズタイプ（白色） |  |  | 5 | 1 | - | - | -
２F | 階段（２） | 12 | 300 | 埋込専用型非常灯 | JD50 | [5 empty] | 1 | 1 | 50 | 180 | 4500
２F | 階段（２） | 12 | 300 | B級BL形誘導灯 | 冷陰極蛍光灯 |  | 壁埋込 | 片面（避難口） | 音声＋点滅 |  | 1 | 1 | 3 | 10 | 250
２F | PS（２） | 12 | 300 | 笠付トラフ形ベースライト | FL20 |  | 本体・反射板：鋼板 |  |  |  | 1 | 1 | 28 | 100 | 2500
２F | EPS（２） | 12 | 300 | 笠付トラフ形ベースライト | FL20 |  | 本体・反射板：鋼板 |  |  |  | 1 | 1 | 28 | 100 | 2500
２F | 倉庫（２） | 12 | 300 | 笠付トラフ形ベースライト | FL20 |  | 本体・反射板：鋼板 |  |  |  | 1 | 1 | 28 | 100 | 2500
２F | 物入 | 12 | 300 | 笠付トラフ形ベースライト | FL20 |  | 本体・反射板：鋼板 |  |  |  | 1 | 1 | 28 | 100 | 2500
２F | 休憩・自販機コーナー | 12 | 300 | 埋込スクエア | FHP32 | □450想定 | ルーバー付（アルミ、ホワイト） | 本体・反射板：鋼板 |  |  | 3 | 4 | 36 | 1555 | 38875
２F | 休憩・自販機コーナー | 12 | 300 | 埋込専用型非常灯 | JD50 | Φ70 |  |  |  |  | 1 | 1 | 50 | 180 | 4500
２F | 印刷作業室 | 12 | 300 | 埋込ベースライト | FHF32 |  |  | 本体・反射板：鋼板 |  |  | 12 | 2 | 36 | 3110 | 77750
２F | 印刷作業室 | 12 | 300 | 埋込ベースライト | FHF16 |  |  | 本体・反射板：鋼板 |  |  | 2 | 2 | 19 | 273 | 6825
２F | 印刷作業室 | 12 | 300 | 埋込専用型非常灯 | JD50 | Φ70 |  |  |  |  | 3 | 1 | 50 | 540 | 13500
２F | 印刷作業室 | 12 | 300 | B級BL形誘導灯 | 冷陰極蛍光灯 |  | 壁埋込 | 避難口 |  |  | 1 | 1 | 3 | 10 | 250
２F | 録音室（１） | 12 | 300 | 特殊ダウンライト | JD50 | [5 empty] | 2 | 3 | 50 | 1080 | 27000
２F | 録音室（１） | 12 | 300 | 埋込専用型非常灯 | JD50 | Φ70 |  |  |  |  | 1 | 1 | 50 | 180 | 4500
２F | 録音室（２） | 12 | 300 | 特殊ダウンライト | JD50 | [5 empty] | 2 | 3 | 50 | 1080 | 27000
２F | 録音室（２） | 12 | 300 | 埋込専用型非常灯 | JD50 | Φ70 |  |  |  |  | 1 | 1 | 50 | 180 | 4500
２F | 録音室（３） | 12 | 300 | 特殊ダウンライト | JD50 | [5 empty] | 2 | 3 | 50 | 1080 | 27000
２F | 録音室（３） | 12 | 300 | 埋込専用型非常灯 | JD50 | Φ70 |  |  |  |  | 1 | 1 | 50 | 180 | 4500
２F | 編集室 | 12 | 300 | 埋込スクエア | FHP32 | □450想定 | ルーバー付（アルミ、ホワイト） | 本体・反射板：鋼板 |  |  | 2 | 3 | 36 | 777 | 19425
２F | 編集室 | 12 | 300 | 埋込専用型非常灯 | JD50 | Φ70 |  |  |  |  | 1 | 1 | 50 | 180 | 4500
２F | 前室 | 12 | 300 | 埋込ベースライト | FHF32 |  | センサー付 |  |  |  | 2 | 1 | 36 | 259 | 6475
２F | 前室 | 12 | 300 | 埋込専用型非常灯 | JD50 | Φ70 |  |  |  |  | 1 | 1 | 50 | 180 | 4500
２F | 廊下（６） | 12 | 300 | 埋込ベースライト | FHF32 |  |  | 本体・反射板：鋼板 |  |  | 3 | 2 | 36 | 777 | 19425
２F | 廊下（６） | 12 | 300 | 埋込専用型非常灯 | JD50 | Φ70 |  |  |  |  | 1 | 1 | 50 | 180 | 4500
２F | 廊下（６） | 12 | 300 | B級BL形誘導灯 | 冷陰極蛍光灯 |  | 天井埋込 | 片面 | 避難口 |  | 1 | 1 | 3 | 10 | 250
２F | 準備室 | 12 | 300 | 埋込ベースライト | FHF32 |  |  | 本体・反射板：鋼板 |  |  | 3 | 2 | 36 | 777 | 19425
２F | 準備室 | 12 | 300 | 埋込専用型非常灯 | JD50 | Φ70 |  |  |  |  | 1 | 1 | 50 | 180 | 4500
２F | 更衣室 | 12 | 300 | 埋込ベースライト | FHF32 |  | ルーバー付 |  |  |  | 1 | 2 | 36 | 259 | 6475
２F | 事務室 | 12 | 300 | 埋込ベースライト | FHF32 |  | ルーバー付 | 本体・反射板：鋼板 |  |  | 2 | 2 | 36 | 518 | 12950
２F | 機能訓練室（１） | 12 | 300 | 埋込ベースライト | FHF32 |  | ルーバー付 | 本体・反射板：鋼板 |  |  | 10 | 2 | 36 | 2592 | 64800
２F | 機能訓練室（１） | 12 | 300 | 埋込専用型非常灯 | JD50 | Φ70 |  |  |  |  | 3 | 1 | 50 | 540 | 13500
２F | 機能訓練室（１） | 12 | 300 | B級BL形誘導灯 | 冷陰極蛍光灯 |  | 壁埋込 | 避難口 |  |  | 1 | 1 | 3 | 10 | 250
２F | 機能訓練室（１） | 12 | 300 | 表示灯 | FL10 |  | 火災発生 | キセノン点滅式 | 天井埋込 |  | 1 | 4 | 13 | 187 | 4675
２F | 待合室 | 12 | 300 | 埋込ベースライト | FHF32 |  |  | 本体・反射板：鋼板 |  |  | 9 | 2 | 36 | 2332 | 58300
２F | 待合室 | 12 | 300 | 埋込専用型非常灯 | JD50 | Φ70 |  |  |  |  | 2 | 1 | 50 | 360 | 9000
２F | 器具庫 | 12 | 300 | 埋込ベースライト | FHF32 |  | ルーバー付 | 本体・反射板：鋼板 |  |  | 4 | 2 | 36 | 1036 | 25900
２F | 器具庫 | 12 | 300 | 埋込専用型非常灯 | JD50 | Φ70 |  |  |  |  | 1 | 1 | 50 | 180 | 4500
２F | 廊下（５） | 12 | 300 | 埋込スクエア | FPL55 | □600想定 | パネル付（アクリル・乳白） | 本体・反射板：鋼板 |  |  | 10 | 4 | 60 | 8640 | 216000
２F | 廊下（５） | 12 | 300 | 表示灯 | FL10 |  | 火災発生 | キセノン点滅式 | 天井埋込 |  | 1 | 4 | 13 | 187 | 4675
２F | 機能訓練室（２） | 12 | 300 | 埋込ベースライト | FHF32 |  | ルーバー付 |  |  |  | 10 | 2 | 36 | 2592 | 64800
２F | 機能訓練室（２） | 12 | 300 | 埋込専用型非常灯 | JD50 | Φ70 |  |  |  |  | 2 | 1 | 50 | 360 | 9000
２F | 機能訓練室（２） | 12 | 300 | B級BL形誘導灯 | 冷陰極蛍光灯 |  | 壁埋込 | 避難口 |  |  | 1 | 1 | 3 | 10 | 250
２F | 機能訓練室（２） | 12 | 300 | 表示灯 | FL10 |  | 火災発生 | キセノン点滅式 | 天井埋込 |  | 1 | 4 | 13 | 187 | 4675
２F | 言語訓練室 | 12 | 300 | 埋込ベースライト | FHF32 |  | パネル付（アクリル・乳白） | 本体・反射板：鋼板 |  |  | 4 | 2 | 36 | 1036 | 25900
２F | 言語訓練室 | 12 | 300 | 埋込専用型非常灯 | JD50 | Φ70 |  |  |  |  | 1 | 1 | 50 | 180 | 4500
２F | 医務室 | 12 | 300 | 埋込ベースライト | FHF32 |  | パネル付（アクリル・乳白） | 本体・反射板：鋼板 |  |  | 2 | 2 | 36 | 518 | 12950
２F | 医務室 | 12 | 300 | 埋込ベースライト | FHF16 | [5 empty] | 2 | 2 | 19 | 273 | 6825
２F | 医務室 | 12 | 300 | 埋込専用型非常灯 | JD50 | Φ70 |  |  |  |  | 1 | 1 | 50 | 180 | 4500
２F | 廊下（１）、（２）、（４）、（６） | 12 | 300 | 埋込専用型非常灯 | JD50 | [5 empty] | 10 | 1 | 50 | 1800 | 45000
２F | 廊下（１）、（２）、（４）、（６） | 12 | 300 | C級誘導灯 | 冷陰極蛍光灯 |  | 床埋込 | 通路 |  |  | 6 | 1 | 3 | 64 | 1600
２F | 屋上（１） | 12 | 300 | ブラケット灯 | IL40 |  | 防雨・防湿型 |  |  |  | 1 | 1 | 36 | 129 | 3225
２F | 屋上緑化（A) | 12 | 300 | 非常灯 | FHF32 |  | センサー付 |  |  | 電池内蔵 | 1 | 1 | 36 | 129 | 3225
３F | 物入 | 12 | 300 | 笠付トラフ形ベースライト | FL20 |  | 本体・反射板：鋼板 |  |  |  | 1 | 1 | 28 | 100 | 2500
３F | 湯沸 | 12 | 300 | 埋込ベースライト | FHF32 |  | センサー付 | 本体・反射板：鋼板 |  |  | 1 | 1 | 36 | 129 | 3225
３F | 湯沸 | 12 | 300 | 棚下灯 | FL20 |  | PS付 | アクリルカバー付（乳白） | センサー付 |  | 1 | 1 | 28 | 100 | 2500
３F | WH・WC | 12 | 300 | 埋込スクエア | FML36 |  | ルーバー付（アルミ、ホワイト） | 本体・反射板：鋼板 |  |  | 1 | 2 | 36 | 259 | 6475
３F | WH・WC | 12 | 300 | ミラー灯 | IL60 |  | グローブ付（ガラス・乳白つや消し） |  |  |  | 1 | 2 | 54 | 388 | 9700
３F | WH・WC | 12 | 300 | 表示灯 | FL10 |  | 使用中（文字パネル） |  |  |  | 1 | 1 | 13 | 46 | 1150
３F | MH・WC | 12 | 300 | 埋込スクエア | FML36 |  | ルーバー付（アルミ、ホワイト） | 本体・反射板：鋼板 |  |  | 1 | 2 | 36 | 259 | 6475
３F | MH・WC | 12 | 300 | ミラー灯 | IL60 |  | グローブ付（ガラス・乳白つや消し） |  |  |  | 1 | 2 | 54 | 388 | 9700
３F | MH・WC | 12 | 300 | 表示灯 | FL10 |  | 使用中（文字パネル） |  |  |  | 1 | 1 | 13 | 46 | 1150
３F | 階段（２） | 12 | 300 | ダウンライト | FHT32 | Φ150想定 | センサー付 | プラスチック反射板 | 枠：アルミダイカスト |  | 3 | 1 | 35 | 378 | 9450
３F | 階段（２） | 12 | 300 | LED器具 | LED |  | LED24埋込灯 | アウトドア用レンズタイプ（白色） |  |  | 5 | 1 | - | - | -
３F | 階段（２） | 12 | 300 | 埋込専用型非常灯 | JD50 | [5 empty] | 1 | 1 | 50 | 180 | 4500
３F | 階段（２） | 12 | 300 | B級BL形誘導灯 | 冷陰極蛍光灯 |  | 壁埋込 | 片面（避難口） | 音声＋点滅 |  | 1 | 1 | 3 | 10 | 250
３F | PS（２） | 12 | 300 | 笠付トラフ形ベースライト | FL20 |  | 本体・反射板：鋼板 |  |  |  | 1 | 1 | 28 | 100 | 2500
３F | EPS（２） | 12 | 300 | 笠付トラフ形ベースライト | FL20 |  | 本体・反射板：鋼板 |  |  |  | 1 | 1 | 28 | 100 | 2500
３F | 倉庫（２） | 12 | 300 | 笠付トラフ形ベースライト | FL20 |  | 本体・反射板：鋼板 |  |  |  | 1 | 1 | 28 | 100 | 2500
３F | 収納棚（１） | 12 | 300 | ダウンライト | FHT24 | Φ150想定 |  |  |  |  | 1 | 1 | 27 | 97 | 2425
３F | 控室（１） | 12 | 300 | 埋込ベースライト | FHF32 |  |  |  |  | 電池内蔵 | 2 | 2 | 36 | 518 | 12950
３F | 控室（１） | 12 | 300 | スポットライト | IL60 | Φ110 | 本体：アルミ |  |  |  | 2 | 1 | 54 | 388 | 9700
３F | 控室（１） | 12 | 300 | 埋込専用型非常灯 | JD50 | Φ70 |  |  |  |  | 1 | 1 | 50 | 180 | 4500
３F | 控室（２） | 12 | 300 | 埋込ベースライト | FHF32 |  |  |  |  | 電池内蔵 | 2 | 2 | 36 | 518 | 12950
３F | 控室（２） | 12 | 300 | 埋込専用型非常灯 | JD50 | Φ70 |  |  |  |  | 1 | 1 | 50 | 180 | 4500
３F | 収納棚（２） | 12 | 300 | ダウンライト | FHT24 | Φ150想定 |  |  |  |  | 1 | 1 | 27 | 97 | 2425
３F | 多目的ホール | 12 | 300 | 棚下灯 | JD200 |  | PS付 | アクリルカバー付 | セード（ガラス・乳白） |  | 30 | 1 | 28 | 3024 | 75600
３F | 多目的ホール | 12 | 300 | トラフ形ベースライト | IL80 | Φ150 | アルミ反射板 | 枠：アルミダイカスト |  |  | 11 | 1 | 28 | 1108 | 27700
３F | 多目的ホール | 12 | 300 | トラフ形ベースライト | FHF32 |  | 本体・反射板：鋼板 |  |  |  | 37 | 1 | 36 | 4795 | 119875
３F | 多目的ホール | 12 | 300 | トラフ形ベースライト | FL20 |  | 本体・反射板：鋼板 |  |  |  | 2 | 1 | 28 | 201 | 5025
３F | 多目的ホール | 12 | 300 | LED器具 | LED |  | 本体：アルミダイカスト |  |  |  | 12 | 1 | - | - | -
３F | 多目的ホール | 12 | 300 | 埋込専用型非常灯 | JD85 | Φ70 |  |  |  |  | 12 | 1 | 85 | 3672 | 91800
３F | 多目的ホール | 12 | 300 | 埋込専用型非常灯 | JD85 | [5 empty] | 2 | 1 | 85 | 612 | 15300
３F | 多目的ホール | 12 | 300 | B級BL形誘導灯 | 冷陰極蛍光灯 |  | 壁埋込 | 避難口 |  |  | 3 | 1 | 3 | 32 | 800
３F | 倉庫（５） | 12 | 300 | 逆富士ベースライト | FHF32 | [5 empty] | 4 | 2 | 36 | 1036 | 25900
３F | 空調機械室 | 12 | 300 | 笠付トラフ形ベースライト | FHF32 |  | ガード付 | 本体・反射板：鋼板 |  |  | 4 | 1 | 36 | 518 | 12950
３F | 空調機械室 | 12 | 300 | 非常灯 | IL40 |  | 笠付 |  |  |  | 1 | 1 | 36 | 129 | 3225
３F | ロビー | 12 | 300 | 埋込丸形ベースライト | FHD100 | Φ450想定 | パネル付（アクリル乳白） | 本体：鋼板 |  |  | 2 | 1 | 91 | 655 | 16375
３F | ロビー | 12 | 300 | 逆富士ベースライト | FHF32 | [5 empty] | 12 | 1 | 36 | 1555 | 38875
３F | ロビー | 12 | 300 | 埋込専用型非常灯 | JD50 | Φ70 |  |  |  |  | 1 | 1 | 50 | 180 | 4500
３F | 階段（１） | 12 | 300 | ダウンライト | FHT32 | Φ150想定 | センサー付 | プラスチック反射板 | 枠：銅板 |  | 5 | 1 | 35 | 630 | 15750
３F | 階段（１） | 12 | 300 | 埋込専用型非常灯 | JD50 | Φ70 |  |  |  |  | 2 | 1 | 50 | 360 | 9000
３F | 階段（１） | 12 | 300 | B級BL形誘導灯 | 冷陰極蛍光灯 |  | 壁埋込 | 片面（避難口） | 音声＋点滅 |  | 1 | 1 | 3 | 10 | 250
３F | ELVホール | 12 | 300 | ダウンライト | FHT32 | Φ150想定 | アルミ反射板 | 枠：アルミダイカスト |  |  | 4 | 1 | 35 | 504 | 12600
３F | ELVホール | 12 | 300 | ダウンライト | FHT32 | Φ150想定 | 本体・反射板：鋼板 |  |  |  | 4 | 1 | 35 | 504 | 12600
３F | ELVホール | 12 | 300 | 埋込専用型非常灯 | JD50 | Φ70 |  |  |  |  | 1 | 1 | 50 | 180 | 4500
３F | 倉庫（１） | 12 | 300 | 逆富士ベースライト | FHF32 |  | 本体・反射板：鋼板 |  |  |  | 1 | 2 | 36 | 259 | 6475
３F | EPS（１） | 12 | 300 | 笠付トラフ形ベースライト | FHF32 |  | 本体・反射板：鋼板 |  |  |  | 2 | 1 | 36 | 259 | 6475
３F | 前室 | 12 | 300 | ダウンライト | FHT32 | Φ150想定 | センサー付 | プラスチック反射板 | 枠：銅板 |  | 1 | 1 | 35 | 126 | 3150
３F | 前室 | 12 | 300 | 埋込専用型非常灯 | JD50 | Φ70 |  |  |  |  | 1 | 1 | 50 | 180 | 4500
３F | 料理実習室 | 12 | 300 | 埋込ベースライト | FHF32 |  | 本体・反射板：鋼板 |  |  |  | 11 | 2 | 36 | 2851 | 71275
３F | 料理実習室 | 12 | 300 | 直管器具 | FL40 |  | カバー付（アクリル・乳白） | 本体：鋼板 |  |  | 5 | 2 | 47 | 1692 | 42300
３F | 料理実習室 | 12 | 300 | 埋込専用型非常灯 | JD50 | Φ70 |  |  |  |  | 4 | 1 | 50 | 720 | 18000
３F | 料理実習室 | 12 | 300 | B級BL形誘導灯 | 冷陰極蛍光灯 |  | 天井埋込 | 避難口 | 片面 |  | 1 | 1 | 3 | 10 | 250
３F | 食堂 | 12 | 300 | ペンダントライト | IL100 |  | セード：ガラス（乳白） |  |  |  | 9 | 1 | 90 | 2916 | 72900
３F | 食堂 | 12 | 300 | ダウンライト | FHT32 | Φ150想定 | アルミ反射板 | 枠：アルミダイカスト |  |  | 16 | 1 | 35 | 2016 | 50400
３F | 食堂 | 12 | 300 | 埋込専用型非常灯 | JD50 | Φ70 |  |  |  |  | 2 | 1 | 50 | 360 | 9000
３F | 食堂 | 12 | 300 | B級BL形誘導灯 | 冷陰極蛍光灯 |  | 壁埋込 | 避難口 |  |  | 1 | 1 | 3 | 10 | 250
３F | 休憩・喫煙コーナー | 12 | 300 | 埋込スクエア | FHP32 | □450想定 | ルーバー付（アルミ、ホワイト） | 本体・反射板：鋼板 |  |  | 3 | 4 | 36 | 1555 | 38875
３F | 休憩・喫煙コーナー | 12 | 300 | 埋込専用型非常灯 | JD50 | Φ70 |  |  |  |  | 1 | 1 | 50 | 180 | 4500
３F | M・WC | 12 | 300 | ダウンライト | FHT32 | Φ150想定 | センサー付 | プラスチック反射板 | 枠：鋼板 |  | 1 | 1 | 35 | 126 | 3150
３F | M・WC | 12 | 300 | ダウンライト | FHT24 | Φ150想定 | アルミ反射板 | 枠：アルミダイカスト |  |  | 11 | 1 | 27 | 1069 | 26725
３F | M・WC | 12 | 300 | ミラー灯 | IL60 |  | グローブ付（ガラス・乳白つや消し） |  |  |  | 3 | 2 | 54 | 1166 | 29150
３F | W・WC | 12 | 300 | ダウンライト | FHT32 | Φ150想定 | センサー付 | プラスチック反射板 | 枠：鋼板 |  | 1 | 1 | 35 | 126 | 3150
３F | W・WC | 12 | 300 | ダウンライト | FHT24 | Φ150想定 | アルミ反射板 | 枠：アルミダイカスト |  |  | 11 | 1 | 27 | 1069 | 26725
３F | W・WC | 12 | 300 | ミラー灯 | IL60 |  | グローブ付（ガラス・乳白つや消し） |  |  |  | 4 | 2 | 54 | 1555 | 38875
３F | W・WC | 12 | 300 | ダウンライト | IL50 | Φ150想定 | センサー付 | 枠：鋼板 |  |  | 1 | 1 | 50 | 180 | 4500
３F | 授乳室 | 12 | 300 | 埋込スクエア | FHP32 | □450想定 | ルーバー付（アルミ、ホワイト） | 本体・反射板：鋼板 |  |  | 4 | 4 | 36 | 2073 | 51825
３F | 授乳室 | 12 | 300 | 埋込専用型非常灯 | JD50 | Φ70 |  |  |  |  | 1 | 1 | 50 | 180 | 4500
３F | 廊下（１）、（２）、（４）、（５） | 12 | 300 | 埋込スクエア | FPL55 | □600想定 | パネル付（アクリル・乳白） | 本体・反射板：鋼板 |  |  | 31 | 4 | 60 | 26784 | 669600
３F | 廊下（１）、（２）、（４）、（５） | 12 | 300 | 表示灯 | FL10 |  | 使用中（文字パネル） |  |  |  | 3 | 1 | 13 | 140 | 3500
３F | 廊下（１）、（２）、（４）、（５） | 12 | 300 | 埋込専用型非常灯 | JD50 | Φ70 |  |  |  |  | 10 | 1 | 50 | 1800 | 45000
３F | 廊下（１）、（２）、（４）、（５） | 12 | 300 | C級誘導灯 | 冷陰極蛍光灯 |  | 床埋込 | 通路 |  |  | 5 | 1 | 3 | 54 | 1350
３F | 廊下（１） | 12 | 300 | 表示灯 | FL10 |  | 火災発生 | キセノン点滅式 | 天井埋込 |  | 1 | 4 | 13 | 187 | 4675
３F | 廊下（２） | 12 | 300 | 表示灯 | FL10 |  | 火災発生 | キセノン点滅式 | 天井埋込 |  | 1 | 4 | 13 | 187 | 4675
３F | 廊下（３） | 12 | 300 | 埋込スクエア | FHP32 | □450想定 | ルーバー付（アルミ、ホワイト） | 本体・反射板：鋼板 |  |  | 3 | 4 | 36 | 1555 | 38875
３F | 廊下（３） | 12 | 300 | 埋込専用型非常灯 | JD50 | Φ70 |  |  |  |  | 1 | 1 | 50 | 180 | 4500
３F | 廊下（３） | 12 | 300 | 表示灯 | FL10 |  | 火災発生 | キセノン点滅式 | 天井埋込 |  | 1 | 4 | 13 | 187 | 4675
３F | 廊下（３） | 12 | 300 | 防災設備表示灯 | FL10 |  | 避難器具 | 天井埋込 | C級 | 電池内蔵 | 1 | 1 | 13 | 46 | 1150
３F | 廊下（４） | 12 | 300 | 表示灯 | FL10 |  | 火災発生 | キセノン点滅式 | 天井埋込 |  | 1 | 4 | 13 | 187 | 4675
３F | 廊下（５） | 12 | 300 | 表示灯 | FL10 |  | 火災発生 | キセノン点滅式 | 天井埋込 |  | 1 | 4 | 13 | 187 | 4675
３F | 倉庫（３） | 12 | 300 | 逆富士ベースライト | FHF32 |  | 本体・反射板：鋼板 |  |  |  | 2 | 2 | 36 | 518 | 12950
３F | WC | 12 | 300 | ダウンライト | FHT24 | Φ150 | アルミ反射板 | 枠：アルミダイカスト |  |  | 2 | 1 | 27 | 194 | 4850
３F | 踏込 | 12 | 300 | 埋込スクエア | FPL55 | □600想定 |  |  |  |  | 3 | 3 | 60 | 1944 | 48600
３F | 児童室 | 12 | 300 | 埋込専用型非常灯 | JD50 | Φ70 |  |  |  |  | 1 | 1 | 50 | 180 | 4500
３F | 児童室 | 12 | 300 | 埋込丸形ベースライト | FHD100 | Φ450想定 | パネル付（アクリル・乳白） | 本体：鋼板 |  |  | 16 | 1 | 91 | 5241 | 131025
３F | 児童室 | 12 | 300 | 埋込専用型非常灯 | JD50 | Φ70 |  |  |  |  | 2 | 1 | 50 | 360 | 9000
３F | 児童室 | 12 | 300 | B級BL形誘導灯 | 冷陰極蛍光灯 |  | 壁埋込 | 避難口 |  |  | 1 | 1 | 3 | 10 | 250
３F | 相談室 | 12 | 300 | 埋込スクエア | FHP32 | □450想定 | ルーバー付（アルミ、ホワイト） | 本体・反射板：鋼板 |  |  | 2 | 4 | 36 | 1036 | 25900
３F | 相談室 | 12 | 300 | 埋込専用型非常灯 | JD50 | Φ70 |  |  |  |  | 1 | 1 | 50 | 180 | 4500
３F | 倉庫（４） | 12 | 300 | 逆富士ベースライト | FHF32 |  | 本体・反射板：鋼板 |  |  |  | 2 | 1 | 36 | 259 | 6475
３F | ファミリーサポートセンター | 12 | 300 | 埋込スクエア | FPL55 | □600想定 |  |  |  |  | 10 | 3 | 60 | 6480 | 162000
３F | ファミリーサポートセンター | 12 | 300 | 埋込専用型非常灯 | JD50 | Φ70 |  |  |  |  | 2 | 1 | 50 | 360 | 9000
３F | 研修室 | 12 | 300 | 埋込スクエア | FHF32 | □1250想定 | パネル付（アクリル・乳白） | 本体・反射板：鋼板 |  |  | 12 | 6 | 36 | 9331 | 233275
３F | 研修室 | 12 | 300 | 埋込専用型非常灯 | JD50 | Φ70 |  |  |  |  | 4 | 1 | 50 | 720 | 18000
３F | 研修室 | 12 | 300 | B級BL形誘導灯 | 冷陰極蛍光灯 |  | 壁埋込 | 避難口 |  |  | 1 | 1 | 3 | 10 | 250
３F | 避難用滑り台 | 12 | 300 | ブラケット灯 | IL40 |  | 防雨・防湿型 |  |  |  | 1 | 1 | 36 | 129 | 3225
屋上 | EPS（２） | 12 | 300 | 笠付トラフ形ベースライト | FL20 | [5 empty] | 1 | 1 | 28 | 100 | 2500
屋上 | PS（２） | 12 | 300 | 笠付トラフ形ベースライト | FL20 | [5 empty] | 2 | 1 | 28 | 201 | 5025
屋上 | 屋上 | 12 | 300 | 角型ダウンライト | IL40 | □150想定 | 本体：アルミ（黒色） |  |  |  | 5 | 1 | 36 | 648 | 16200
屋上 | 電気用配管スペース | 12 | 300 | 笠付トラフ形ベースライト | FHF32 | [5 empty] | 1 | 1 | 36 | 129 | 3225
屋上 | 階段（２） | 12 | 300 | 階段通路誘導灯 | FHF32 |  | センサー付 |  |  | 電池内蔵 | 1 | 1 | 36 | 129 | 3225
屋上 | 階段（２） | 12 | 300 | 階段通路誘導灯 | FHF32 |  | センサー付 | 天井付 |  | 電池内蔵 | 1 | 1 | 36 | 129 | 3225
外 | 外 | 12 | 300 | フットライト | LED |  | 防雨・防湿型 | アクリルカバー（クリアリブ入） |  |  | 24 | 1 | - | - | -
外 | 外 | 12 | 300 | 街路灯 | HQI250 |  | 防雨・防湿型 |  |  |  | 4 | 1 | 250 | 3600 | 90000
[14 empty] | 既存照明 消費電力量 | 既存照明 従量電気料金（円） | [6 empty] | 合計 | 0 | 0 | 0
kWh/年
[14 empty] | 421626 | 10540650
[12 empty] | CO２排出量（t-CO2/年） |  | 177.5 | ※排出係数0.000421t-CO2/kWh | [6 empty] | CO２排出量（t-CO2/年） |  | 0

## 牟呂地域福祉センター
施設名：牟呂地域福祉センター
LED更新後
階数 | 部屋名（施設名） | 点灯時間 | 点灯日数 | 器具種類 | ランプ種別 | 器具寸法等 | 詳細仕様① | 詳細仕様② | 詳細仕様③ | 非常灯 | 器具数 | 灯数 | 既存想定 【消費電力】 | 既存想定 【消費電力量】 | 既存想定 【電気代支出】 | 製品仕様 | 型番 | メーカー | 定格光束 | 消費電力 | 数量 | 単価（税抜） | 金額（税抜） | 消費電力量kWh | 電気代支出
|  | ／日 | ／年 | [7 empty] | 台 | 本 | W/台・本 | kWh/年 | 円/年 |  |  |  | lm/台・本 | W/台・本 | 台・本 | 円／台・本 | 円 | kWh/年 | 円/年
１F | 窓口センター | 8 | 300 | 埋込ベースライト | FHF32（高出力） | W220 |  |  |  |  | 16 | 2 | 48 | 3686 | 92150
１F | 窓口センター | 8 | 300 | B級BL形誘導灯 | LED |  | 点滅型 | 壁・天井直付 | 片面（避難口） |  | 2 | 1 | - | - | - | [10 empty] | 0
１F | 相談室 | 8 | 300 | 埋込スクエア | FHP32 | □450想定 | ルーバー付き |  |  |  | 1 | 3 | 36 | 259 | 6475
１F | 相談室 | 8 | 300 | 埋込専用型非常灯 | JE13 | [5 empty] | 1 | 1 | 3 | 7 | 175
１F | 更衣室兼休憩室 | 8 | 300 | 逆富士ベースライト | FHF32（高出力） | [5 empty] | 1 | 1 | 48 | 115 | 2875
１F | 倉庫D | 8 | 300 | 逆富士ベースライト | FHF32（高出力） | [5 empty] | 1 | 1 | 48 | 115 | 2875
１F | ホール | 8 | 300 | ブラケット灯 | FHF32 |  | 鋼板白 |  |  |  | 4 | 1 | 36 | 345 | 8625
１F | ホール | 8 | 300 | B級BL形誘導灯 | LED |  | 点滅型 | 壁・天井直付 | 片面（避難口） |  | 1 | 1 | - | - | -
１F | ホール | 8 | 300 | B級BL形誘導灯 | LED |  | 天井埋込 | 両面 | 通路 |  | 1 | 1 | - | - | -
１F | ホール | 8 | 300 | 埋込専用型非常灯 | JE13 | [5 empty] | 2 | 1 | 3 | 14 | 350
１F | 風除室 | 8 | 300 | ダウンライト | FHT32 | Φ150想定 | 蛍光色 |  |  |  | 8 | 1 | 35 | 672 | 16800
１F | 風除室 | 8 | 300 | 埋込専用型非常灯 | JE13 | [5 empty] | 1 | 1 | 3 | 7 | 175
１F | 風除室 | 8 | 300 | B級BL形誘導灯 | LED |  | 点滅型 | 壁・天井直付 | 片面（避難口） |  | 1 | 1 | - | - | -
１F | 玄関 | 8 | 300 | ダウンライト | FHT24 | Φ150想定 |  |  |  |  | 3 | 1 | 27 | 194 | 4850
１F | 事務室 | 8 | 300 | 埋込ベースライト | FHF32（高出力） | W220 |  |  |  |  | 6 | 2 | 48 | 1382 | 34550
１F | 事務室 | 8 | 300 | 埋込専用型非常灯 | JE13 | [5 empty] | 1 | 1 | 3 | 7 | 175
１F | 更衣室 | 8 | 300 | 逆富士ベースライト | FHF32（高出力） | [5 empty] | 1 | 1 | 48 | 115 | 2875
１F | 湯沸室 | 8 | 300 | 逆富士ベースライト | FHF32（高出力） | [5 empty] | 1 | 1 | 48 | 115 | 2875
１F | 湯沸室 | 8 | 300 | 棚下灯 | FL20 |  | PS付 |  |  |  | 1 | 1 | 28 | 67 | 1675
１F | 多世代交流室 | 8 | 300 | 埋込ベースライト | FHF32（高出力） | W220 |  |  |  |  | 18 | 2 | 48 | 4147 | 103675
１F | 多世代交流室 | 8 | 300 | B級BL形誘導灯 | LED |  | 点滅型 | 壁・天井直付 | 片面（避難口） |  | 2 | 1 | - | - | -
１F | 廊下 | 8 | 300 | 埋込ベースライト | FHF32（高出力） | W150 |  |  |  |  | 13 | 1 | 48 | 1497 | 37425
１F | 廊下 | 8 | 300 | ダウンライト | LED | [5 empty] | 2 | 1 | - | - | -
１F | 廊下 | 8 | 300 | 埋込専用型非常灯 | JE13 | [5 empty] | 3 | 1 | 3 | 21 | 525
１F | 廊下 | 8 | 300 | B級BL形誘導灯 | LED |  | 点滅型 | 壁・天井直付 | 片面（避難口） |  | 1 | 1 | - | - | -
１F | 倉庫A | 8 | 300 | 逆富士ベースライト | FHF32（高出力） | [5 empty] | 2 | 2 | 48 | 460 | 11500
１F | 児童室 | 8 | 300 | 埋込ベースライト | FHF32（高出力） | W220想定 |  |  |  |  | 9 | 2 | 48 | 2073 | 51825
１F | シャワー室 | 8 | 300 | 浴室ブラケット灯 | IL40 |  | 防雨・防湿型 |  |  |  | 2 | 1 | 36 | 172 | 4300
１F | 幼児用WC | 8 | 300 | ダウンライト | FHT32 | Φ150想定 | 蛍光色 |  |  |  | 3 | 1 | 35 | 252 | 6300
１F | 医療室兼健康相談室 | 8 | 300 | 埋込ベースライト | FHF32（高出力） | W220想定 |  |  |  |  | 4 | 2 | 48 | 921 | 23025
１F | ボランティア活動室 | 8 | 300 | 埋込ベースライト | FHF32（高出力） | W220 |  |  |  |  | 6 | 2 | 48 | 1382 | 34550
１F | 倉庫B | 8 | 300 | 逆富士ベースライト | FHF32（高出力） | [5 empty] | 1 | 1 | 48 | 115 | 2875
１F | 倉庫C | 8 | 300 | 逆富士ベースライト | FHF16 | [5 empty] | 1 | 1 | 19 | 45 | 1125
１F | 多目的WC | 8 | 300 | 埋込ベースライト | FHF32（高出力） | W150 |  |  |  |  | 1 | 1 | 48 | 115 | 2875
１F | 女子WC | 8 | 300 | ダウンライト | FHT32 | Φ150想定 | 蛍光色 |  |  |  | 5 | 1 | 35 | 420 | 10500
１F | 女子WC | 8 | 300 | 埋込ベースライト | FHF32（高出力） | W150 |  |  |  |  | 3 | 1 | 48 | 345 | 8625
１F | 女子WC | 8 | 300 | ミラー灯 | FHF32 |  | アクリルカバー付 |  |  |  | 1 | 1 | 36 | 86 | 2150
１F | 男子WC | 8 | 300 | ダウンライト | FHT32 | Φ150想定 | 蛍光色 |  |  |  | 3 | 1 | 35 | 252 | 6300
１F | 男子WC | 8 | 300 | 埋込ベースライト | FHF32（高出力） | W150 |  |  |  |  | 3 | 1 | 48 | 345 | 8625
１F | 男子WC | 8 | 300 | ミラー灯 | FHF32 |  | アクリルカバー付 |  |  |  | 1 | 1 | 36 | 86 | 2150
２F | 階段 | 8 | 300 | ダウンライト | FHT32 | Φ150想定 |  |  |  | 電池内蔵 | 4 | 1 | 35 | 336 | 8400
２F | 会議室１ | 8 | 300 | 埋込ベースライト | FHF32（高出力） | W220 |  |  |  |  | 6 | 2 | 48 | 1382 | 34550
２F | 会議室１ | 8 | 300 | 埋込専用型非常灯 | JE30 | [5 empty] | 1 | 1 | 4 | 9 | 225
２F | 会議室２ | 8 | 300 | 埋込ベースライト | FHF32（高出力） | W220 |  |  |  |  | 6 | 2 | 48 | 1382 | 34550
２F | 会議室２ | 8 | 300 | 埋込専用型非常灯 | JE30 | [5 empty] | 1 | 1 | 4 | 9 | 225
２F | 吹き抜け | 8 | 300 | 高天井ダウンライト | MF200 |  | 安定器内蔵型 | オートリフター付 |  |  | 4 | 1 | 230 | 2208 | 55200
２F | 吹き抜け | 8 | 300 | 埋込専用型非常灯 | JE30 |  | 高天井用 |  |  | 電池内蔵 | 1 | 1 | 4 | 9 | 225
２F | ものづくり室 | 8 | 300 | 埋込ベースライト | FHF32（高出力） | W220 |  |  |  |  | 9 | 2 | 48 | 2073 | 51825
２F | ものづくり室 | 8 | 300 | 埋込専用型非常灯 | JE30 | [5 empty] | 1 | 1 | 4 | 9 | 225
２F | 集会室（和室） | 8 | 300 | 埋込ベースライト | FHF32 | W220想定 | 木製カバー付 | アクリル（和紙）付 |  |  | 16 | 2 | 36 | 2764 | 69100
２F | 集会室（和室） | 8 | 300 | スポットライト | JD90 |  | ダクトレール | アルミダイカスト |  |  | 3 | 1 | 90 | 648 | 16200
２F | 集会室（和室） | 8 | 300 | ダウンライト | FHT42 | □150想定 | 直付 | 木製枠 |  |  | 4 | 1 | 48 | 460 | 11500
２F | 集会室（和室） | 8 | 300 | 埋込専用型非常灯 | JE13 |  |  |  |  | 電池内蔵 | 2 | 1 | 3 | 14 | 350
２F | ステージ | 8 | 300 | 埋込ベースライト | FHF32（高出力） | W220 |  |  |  |  | 6 | 2 | 48 | 1382 | 34550
２F | ステージ | 8 | 300 | ダウンライト | FHT32 | Φ150想定 | 蛍光色 |  |  |  | 1 | 1 | 35 | 84 | 2100
２F | ステージ | 8 | 300 | 埋込専用型非常灯 | JE30 | [5 empty] | 1 | 1 | 4 | 9 | 225
２F | 音楽室 | 8 | 300 | 埋込ベースライト | FHF32（高出力） | W220 |  |  |  |  | 6 | 2 | 48 | 1382 | 34550
２F | 音楽室 | 8 | 300 | 埋込専用型非常灯 | JE13 | [5 empty] | 1 | 1 | 3 | 7 | 175
２F | 健康増進室 | 8 | 300 | 埋込ベースライト | FHF32（高出力） | W220 |  |  |  |  | 7 | 2 | 48 | 1612 | 40300
２F | 健康増進室 | 8 | 300 | 埋込専用型非常灯 | JE30 | [5 empty] | 1 | 1 | 4 | 9 | 225
２F | 倉庫A | 8 | 300 | 逆富士ベースライト | FHF32（高出力） | [5 empty] | 2 | 1 | 48 | 230 | 5750
２F | 料理実習室 | 8 | 300 | 埋込ベースライト | FHF32（高出力） | W220 |  |  |  |  | 6 | 2 | 48 | 1382 | 34550
２F | 料理実習室 | 8 | 300 | 埋込専用型非常灯 | JE30 | [5 empty] | 1 | 1 | 4 | 9 | 225
２F | 倉庫B | 8 | 300 | 逆富士ベースライト | FHF32（高出力） | [5 empty] | 1 | 1 | 48 | 115 | 2875
２F | 湯沸室 | 8 | 300 | 逆富士ベースライト | FHF16 | [5 empty] | 1 | 1 | 19 | 45 | 1125
２F | 湯沸室 | 8 | 300 | 棚下灯 | FL20 |  | PS付 |  |  |  | 1 | 1 | 28 | 67 | 1675
２F | 女子WC | 8 | 300 | ダウンライト | FHT32 | Φ150想定 | 蛍光色 |  |  |  | 2 | 1 | 35 | 168 | 4200
２F | 女子WC | 8 | 300 | 埋込ベースライト | FHF32（高出力） | W150 |  |  |  |  | 2 | 1 | 48 | 230 | 5750
２F | 女子WC | 8 | 300 | ミラー灯 | FHF32 |  | アクリルカバー付 |  |  |  | 1 | 1 | 36 | 86 | 2150
２F | 男子WC | 8 | 300 | ダウンライト | FHT32 | Φ150想定 | 蛍光色 |  |  |  | 2 | 1 | 35 | 168 | 4200
２F | 男子WC | 8 | 300 | 埋込ベースライト | FHF32（高出力） | W150 |  |  |  |  | 2 | 1 | 48 | 230 | 5750
２F | 男子WC | 8 | 300 | ミラー灯 | FHF32 |  | アクリルカバー付 |  |  |  | 1 | 1 | 36 | 86 | 2150
２F | 和室 | 8 | 300 | 埋込ベースライト | FHF32 | W220想定 | 木製カバー付 | アクリル（和紙）付 |  |  | 4 | 2 | 36 | 691 | 17275
２F | 和室 | 8 | 300 | ダウンライト | FHT42 | □150想定 | 直付 | 木製枠 |  |  | 1 | 1 | 48 | 115 | 2875
２F | 和室 | 8 | 300 | 埋込専用型非常灯 | JE13 |  |  |  |  | 電池内蔵 | 2 | 1 | 3 | 14 | 350
２F | 倉庫C | 8 | 300 | 逆富士ベースライト | FHF32（高出力） | [5 empty] | 1 | 1 | 48 | 115 | 2875
２F | 廊下 | 8 | 300 | 埋込ベースライト | FHF32（高出力） | W150 |  |  |  |  | 14 | 1 | 48 | 1612 | 40300
２F | 廊下 | 8 | 300 | ダウンライト | LED | [5 empty] | 2 | 1 | - | - | -
２F | 廊下 | 8 | 300 | 埋込専用型非常灯 | JE13 | [5 empty] | 5 | 1 | 3 | 36 | 900
２F | 廊下 | 8 | 300 | B級BL形誘導灯 | LED |  | 点滅型 | 壁・天井直付 | 片面（避難口） |  | 1 | 1 | - | - | -
２F | 廊下 | 8 | 300 | B級BL形誘導灯 | LED |  | 天井埋込 | 両面 | 通路 |  | 1 | 1 | - | - | -
外 | 外壁 | 8 | 300 | 角型ブラケット灯 | FPL13 |  | 防雨・防湿型 | 防犯フラッシュ |  |  | 4 | 1 | 18 | 172 | 4300
外 | 自転車置場 | 8 | 300 | ブラケット灯 | FL20 |  | 防雨・防湿型 | アクリル板 | アルミダイカスト |  | 8 | 1 | 28 | 537 | 13425
外 | カーポート | 8 | 300 | ブラケット灯 | FL20 |  | 防雨・防湿型 | アクリル板 | アルミダイカスト |  | 3 | 1 | 28 | 201 | 5025
外 | 歩行者通路 | 8 | 300 | ダウンライト | EFD15 | Φ150想定 | 防雨・防湿型 | アクリル乳白 | 鋼板白 |  | 8 | 1 | 12 | 230 | 5750
外 | 外 | 8 | 300 | 街路灯 | NH220 | ポールL=4.5ｍ | 防雨・防湿型 | アーム型 |  |  | 5 | 1 | 250 | 3000 | 75000
外 | 外 | 8 | 300 | 街路灯 | NH220 | ポールL=4.5ｍ | 防雨・防湿型 | アーム型 |  |  | 3 | 2 | 250 | 3600 | 90000
[14 empty] | 既存照明 消費電力量 | 既存照明 従量電気料金（円） | [6 empty] | 合計 | 0 | 0 | 0
kWh/年
[14 empty] | 48761 | 1219025
[12 empty] | CO２排出量（t-CO2/年） |  | 20.52 | ※排出係数0.000421t-CO2/kWh | [6 empty] | CO２排出量（t-CO2/年） |  | 0

## 大清水地域福祉センター
施設名：大清水地域福祉センター
LED更新後
階数 | 部屋名（施設名） | 点灯時間 | 点灯日数 | 器具種類 | ランプ種別 | 器具寸法等 | 詳細仕様① | 詳細仕様② | 詳細仕様③ | 非常灯 | 器具数 | 灯数 | 既存想定 【消費電力】 | 既存想定 【消費電力量】 | 既存想定 【電気代支出】 | 製品仕様 | 型番 | メーカー | 定格光束 | 消費電力 | 数量 | 単価（税抜） | 金額（税抜） | 消費電力量kWh | 電気代支出
|  | ／日 | ／年 | [7 empty] | 台 | 本 | W/台・本 | kWh/年 | 円/年 |  |  |  | lm/台・本 | W/台・本 | 台・本 | 円／台・本 | 円 | kWh/年 | 円/年
１F | ポーチ | 8 | 300 | ダウンライト | FDL18 | Φ150想定 | 防雨・防湿型 | アルミ |  |  | 7 | 1 | 26 | 436 | 10900
１F | ポーチ | 8 | 300 | デザインブラケット灯 | FML13 |  | 防雨・防湿型 | SUS（黒） | ガラス（フロスト） |  | 2 | 1 | 18 | 86 | 2150
１F | ホール | 8 | 300 | 埋込スクエア | FL20 | □600想定 | アクリル乳白 | 黒バッフル（半ツヤ消し） | 白枠（SPC) |  | 12 | 6 | 28 | 4838 | 120950
１F | ホール | 8 | 300 | ダウンライト | FDL18 | Φ150想定 | 鋼板白 |  |  |  | 1 | 1 | 26 | 62 | 1550
１F | ホール | 8 | 300 | 埋込専用型非常灯 | IL20 |  |  |  |  | 電池内蔵 | 3 | 1 | 20 | 144 | 3600
１F | ホール | 8 | 300 | 表示灯 | FL40 | パイプ長350㎜ | パイプ吊 | ルーバー付 | クロームメッキ仕上 |  | 1 | 1 | 47 | 112 | 2800
１F | ホール | 8 | 300 | デザインブラケット灯 | IL40 |  | ステンドグラス |  |  |  | 1 | 1 | 36 | 86 | 2150
１F | ホール | 8 | 300 | B級BL形誘導灯 | FL20 |  | 天井吊下 | 両面 | 通路 | 電池内蔵 | 1 | 1 | 28 | 67 | 1675
１F | ホール | 8 | 300 | B級BL形誘導灯 | FL20 |  | 天井直付 | 片面（避難口） | 点滅式 | 電池内蔵 | 2 | 1 | 28 | 134 | 3350
１F | 身障者便所 | 8 | 300 | 埋込ベースライト | FL20 | W300想定 |  |  |  |  | 1 | 2 | 28 | 134 | 3350
１F | 身障者便所 | 8 | 300 | ダウンライト | FDL13 | Φ150想定 | 鋼板白 |  |  |  | 1 | 1 | 18 | 43 | 1075
１F | 身障者便所 | 8 | 300 | ダウンライト | FDL13 | Φ150想定 | 鋼板白 |  |  |  | 1 | 1 | 18 | 43 | 1075
１F | 和室 | 8 | 300 | 直管型シーリングライト | FL20 |  | 木製ルーバー付 |  |  |  | 2 | 4 | 28 | 537 | 13425
１F | 和室 | 8 | 300 | 埋込専用型非常灯 | JE13 |  | 木製枠 |  |  | 電池内蔵 | 1 | 1 | 3 | 7 | 175
１F | ボランティア室 | 8 | 300 | トラフ形ベースライト | FLR40 | W300想定 | ルーバー付 | 埋込型 |  |  | 10 | 2 | 47 | 2256 | 56400
１F | ボランティア室 | 8 | 300 | トラフ形ベースライト | FLR40 | W300想定 | ルーバー付 | 埋込型 |  | 電池内蔵 | 2 | 2 | 47 | 451 | 11275
１F | ボランティア室 | 8 | 300 | トラフ形ベースライト | FL20 | W300想定 | ルーバー付 | 埋込型 |  |  | 2 | 2 | 28 | 268 | 6700
１F | 事務室 | 8 | 300 | トラフ形ベースライト | FLR40 | W300想定 | ルーバー付 | 埋込型 |  |  | 14 | 2 | 47 | 3158 | 78950
１F | 事務室 | 8 | 300 | トラフ形ベースライト | FLR40 | W300想定 | ルーバー付 | 埋込型 |  | 電池内蔵 | 2 | 2 | 47 | 451 | 11275
１F | 湯沸室 | 8 | 300 | 逆富士ベースライト | FLR40 |  | 防雨・防湿型 | ステンレス |  |  | 1 | 1 | 47 | 112 | 2800
１F | 湯沸室 | 8 | 300 | 棚下灯 | FL20 |  | PS付 |  |  |  | 1 | 1 | 28 | 67 | 1675
１F | 医務室 | 8 | 300 | 埋込ベースライト | FL40 | W350想定 | ルーバー付 | 鋼板白 | アルミ白色仕上 |  | 2 | 4 | 47 | 902 | 22550
１F | 医務室 | 8 | 300 | 埋込専用型非常灯 | IL20 |  |  |  |  | 電池内蔵 | 1 | 1 | 20 | 48 | 1200
１F | 廊下 | 8 | 300 | 埋込スクエア | FL20 | □600想定 | アクリル乳白 | 白枠（SPC) | 黒バッフル（半ツヤ消し） |  | 9 | 5 | 28 | 3024 | 75600
１F | 廊下 | 8 | 300 | ダウンライト | FDL27 | Φ150想定 | 鋼板白 |  |  |  | 1 | 1 | 34 | 81 | 2025
１F | 廊下 | 8 | 300 | 埋込専用型非常灯 | IL20 |  |  |  |  | 電池内蔵 | 4 | 1 | 20 | 192 | 4800
１F | 廊下 | 8 | 300 | C級誘導灯 | FL10 |  | 壁埋込 | 通路 |  | 電池内蔵 | 1 | 1 | 13 | 31 | 775
１F | 廊下 | 8 | 300 | B級BL形誘導灯 | FL10 |  | 壁埋込 | 点滅式 | 通路 | 電池内蔵 | 3 | 1 | 13 | 93 | 2325
１F | 食堂 | 8 | 300 | 埋込ベースライト | FL40 | W350想定 | プリズムカバー付 | 白（SPC) |  |  | 13 | 4 | 47 | 5865 | 146625
１F | 食堂 | 8 | 300 | ダウンライト | FDL27 | Φ150想定 | 鋼板白 |  |  |  | 14 | 1 | 34 | 1142 | 28550
１F | 食堂 | 8 | 300 | 埋込専用型非常灯 | IL20 |  |  |  |  | 電池内蔵 | 4 | 1 | 20 | 192 | 4800
１F | 和室 | 8 | 300 | 直管型シーリングライト | FL20 |  | 木製ルーバー付 |  |  |  | 2 | 4 | 28 | 537 | 13425
１F | 和室 | 8 | 300 | 埋込専用型非常灯 | JE13 |  | 木製枠 |  |  | 電池内蔵 | 1 | 1 | 3 | 7 | 175
１F | 更衣室 | 8 | 300 | 直管型シーリングライト | FL20 |  | 木製ルーバー付 |  |  |  | 1 | 4 | 28 | 268 | 6700
１F | 厨房 | 8 | 300 | 逆富士ベースライト | FLR40 |  | 防雨・防湿型 | ステンレス |  |  | 3 | 2 | 47 | 676 | 16900
１F | 厨房 | 8 | 300 | 逆富士ベースライト | FLR40 |  | 防雨・防湿型 | ステンレス |  | 電池内蔵 | 1 | 2 | 47 | 225 | 5625
１F | 厨房 | 8 | 300 | 殺菌灯 | FL15 |  | 防雨・防湿型 |  |  |  | 1 | 1 | 18 | 43 | 1075
１F | 荷受室 | 8 | 300 | 逆富士ベースライト | FL20 | [5 empty] | 1 | 2 | 28 | 134 | 3350
１F | 荷受室 | 8 | 300 | 逆富士ベースライト | FL20 |  |  |  |  | 電池内蔵 | 1 | 2 | 28 | 134 | 3350
１F | 荷受室 | 8 | 300 | B級BL形誘導灯 | FL20 |  | 天井直付 | 片面（避難口） | 点滅式 | 電池内蔵 | 1 | 1 | 28 | 67 | 1675
１F | 洗濯室 | 8 | 300 | 逆富士ベースライト | FLR40 |  | 防雨・防湿型 | ステンレス |  |  | 1 | 2 | 47 | 225 | 5625
１F | WC | 8 | 300 | デザインブラケット灯 | IL40 |  | 白陶器 | ガラス乳白色 |  |  | 1 | 1 | 36 | 86 | 2150
１F | WC | 8 | 300 | ダウンライト | FDL13 | Φ150想定 | 鋼板白 |  |  |  | 1 | 1 | 18 | 43 | 1075
１F | 更衣室 | 8 | 300 | 和風シーリングライト | FCL30 |  | アクリル乳白カバー付 | アクリル乳白 |  |  | 1 | 1 | 34 | 81 | 2025
１F | 特殊浴室 | 8 | 300 | 直管型シーリングライト | FL40 |  | 防雨・防湿型 | アクリル乳白 | SUS（白） |  | 7 | 2 | 47 | 1579 | 39475
１F | 特殊浴室 | 8 | 300 | 丸型ブラケット灯 | IL60 |  | 防雨・防湿型 | ガラス乳白色 | SUS（白） |  | 6 | 1 | 54 | 777 | 19425
１F | 脱衣室 | 8 | 300 | 直管型シーリングライト | FL20 |  | 防雨・防湿型 | アクリル乳白 | SUS（白） |  | 2 | 2 | 28 | 268 | 6700
１F | 脱衣室 | 8 | 300 | 丸型ブラケット灯 | IL60 |  | 防雨・防湿型 | ガラス乳白色 | SUS（白） |  | 1 | 1 | 54 | 129 | 3225
１F | 脱衣室 | 8 | 300 | ダウンライト | FDL18 | Φ150想定 | 鋼板白 |  |  |  | 1 | 1 | 26 | 62 | 1550
１F | 浴室女子 | 8 | 300 | 直管型シーリングライト | FL40 |  | 防雨・防湿型 | アクリル乳白 | SUS（白） |  | 2 | 2 | 47 | 451 | 11275
１F | 浴室女子 | 8 | 300 | 丸型ブラケット灯 | IL60 |  | 防雨・防湿型 | ガラス乳白色 | SUS（白） |  | 6 | 1 | 54 | 777 | 19425
１F | 脱衣室 | 8 | 300 | 直管型シーリングライト | FL20 |  | 防雨・防湿型 | アクリル乳白 | SUS（白） |  | 2 | 2 | 28 | 268 | 6700
１F | 脱衣室 | 8 | 300 | 丸型ブラケット灯 | IL60 |  | 防雨・防湿型 | ガラス乳白色 | SUS（白） |  | 1 | 1 | 54 | 129 | 3225
１F | 脱衣室 | 8 | 300 | ダウンライト | FDL18 | Φ150想定 | 鋼板白 |  |  |  | 1 | 1 | 26 | 62 | 1550
１F | 浴室男子 | 8 | 300 | 直管型シーリングライト | FL40 |  | 防雨・防湿型 | アクリル乳白 | SUS（白） |  | 2 | 2 | 47 | 451 | 11275
１F | 浴室男子 | 8 | 300 | 丸型ブラケット灯 | IL60 |  | 防雨・防湿型 | ガラス乳白色 | SUS（白） |  | 6 | 1 | 54 | 777 | 19425
１F | 洗面 | 8 | 300 | ダウンライト | FDL18 | Φ150想定 | 鋼板白 |  |  |  | 3 | 1 | 26 | 187 | 4675
１F | 洗面 | 8 | 300 | 埋込ベースライト | FL40 | W150想定 | アクリルルーバー付 |  |  |  | 2 | 1 | 47 | 225 | 5625
１F | M・W WC | 8 | 300 | 埋込ベースライト | FLR40 | W150想定 |  |  |  |  | 4 | 1 | 47 | 451 | 11275
１F | 機械室 | 8 | 300 | 反射笠付トラフ形ベースライト | FLR40 |  | 防雨・防湿型 | ステンレス |  |  | 4 | 1 | 47 | 451 | 11275
１F | EV機械室 | 8 | 300 | 逆富士ベースライト | FLR40 | [5 empty] | 1 | 1 | 47 | 112 | 2800
１F | 機械室 | 8 | 300 | 逆富士ベースライト | FL20 | [5 empty] | 1 | 1 | 28 | 67 | 1675
１F | 倉庫 | 8 | 300 | 逆富士ベースライト | FL20 | [5 empty] | 1 | 1 | 28 | 67 | 1675
１F | 車庫 | 8 | 300 | 埋込ベースライト | FLR40 | W150想定 | ステンレス |  |  |  | 4 | 1 | 47 | 451 | 11275
１F | 車庫 | 8 | 300 | デザインブラケット灯 | FML13 |  | 防雨・防湿型 | SUS（黒） | ガラス（フロスト） |  | 4 | 1 | 18 | 172 | 4300
１F | 階段 | 8 | 300 | 階段通路誘導灯 | FCL30 |  | 丸形 | クローム仕上 | フロストガラス | 電池内蔵 | 1 | 1 | 34 | 81 | 2025
２F | 会議室 | 8 | 300 | 埋込ベースライト | FL40 | W300想定 |  |  |  |  | 10 | 2 | 47 | 2256 | 56400
２F | 会議室 | 8 | 300 | 埋込ベースライト | FL20 | W300想定 |  |  |  |  | 3 | 2 | 28 | 403 | 10075
２F | 会議室 | 8 | 300 | 埋込ベースライト | FL40 | W300想定 |  |  |  | 電池内蔵 | 2 | 2 | 47 | 451 | 11275
２F | 談話コーナー | 8 | 300 | 埋込スクエア | FL20 | □600想定 | アクリル乳白 | 黒バッフル（半ツヤ消し） | 白枠（SPC) |  | 12 | 6 | 28 | 4838 | 120950
２F | 談話コーナー | 8 | 300 | 埋込専用型非常灯 | IL20 |  |  |  |  | 電池内蔵 | 3 | 1 | 20 | 144 | 3600
２F | 談話コーナー | 8 | 300 | デザインブラケット灯 | IL40 |  | ステンドグラス |  |  |  | 1 | 1 | 36 | 86 | 2150
２F | 談話コーナー | 8 | 300 | C級誘導灯 | FL10 |  | 壁埋込 | 通路 |  | 電池内蔵 | 1 | 1 | 13 | 31 | 775
２F | 談話コーナー | 8 | 300 | B級BL形誘導灯 | FL20 |  | 天井直付 | 片面（避難口） | 点滅式 | 電池内蔵 | 1 | 1 | 28 | 67 | 1675
２F | 機能回復訓練室 | 8 | 300 | 埋込ベースライト | FL40 | W300想定 |  |  |  |  | 18 | 2 | 47 | 4060 | 101500
２F | 機能回復訓練室 | 8 | 300 | 埋込ベースライト | FL40 | W300想定 |  |  |  | 電池内蔵 | 2 | 2 | 47 | 451 | 11275
２F | 作業室 | 8 | 300 | 埋込ベースライト | FL40 | W300想定 |  |  |  |  | 14 | 2 | 47 | 3158 | 78950
２F | 作業室 | 8 | 300 | 埋込ベースライト | FL40 | W300想定 |  |  |  | 電池内蔵 | 2 | 2 | 47 | 451 | 11275
２F | 集会室 | 8 | 300 | 角型シーリングライト | FCL40＋30 |  | 木製枠 | 和紙入りカバー | 塩ビ |  | 8 | 2 | 88 | 3379 | 84475
２F | 集会室 | 8 | 300 | 角型シーリングライト | FPL36 |  | 埋込型 | 木製枠 | アクリル（乳白） |  | 12 | 2 | 44 | 2534 | 63350
２F | 集会室 | 8 | 300 | 埋込専用型非常灯 | JE13 |  | 木製枠 |  |  | 電池内蔵 | 4 | 1 | 3 | 28 | 700
２F | ステージ | 8 | 300 | 埋込ベースライト | FLR40 | W150想定 |  |  |  |  | 9 | 1 | 47 | 1015 | 25375
２F | ステージ | 8 | 300 | スポットライト | JD85 | [5 empty] | 6 | 1 | 85 | 1224 | 30600
２F | ステージ | 8 | 300 | ダウンライト | FDL18 | Φ150想定 | 鋼板白 |  |  |  | 4 | 1 | 26 | 249 | 6225
２F | ステージ | 8 | 300 | 埋込ベースライト | FLR40 | W150想定 |  |  |  | 電池内蔵 | 1 | 1 | 47 | 112 | 2800
２F | 廊下 | 8 | 300 | ダウンライト | FDL18 | Φ150想定 | 鋼板白 |  |  |  | 37 | 1 | 26 | 2308 | 57700
２F | 廊下 | 8 | 300 | デザインブラケット灯 | FML13 |  | 木製枠（和風） | 壁付 |  |  | 4 | 1 | 18 | 172 | 4300
２F | 廊下 | 8 | 300 | 埋込専用型非常灯 | IL20 |  |  |  |  | 電池内蔵 | 5 | 1 | 20 | 240 | 6000
２F | 廊下 | 8 | 300 | C級誘導灯 | FL10 |  | 壁埋込 | 通路 |  | 電池内蔵 | 2 | 1 | 13 | 62 | 1550
２F | 廊下 | 8 | 300 | B級BL形誘導灯 | FL20 |  | 天井直付 | 片面（避難口） | 点滅式 | 電池内蔵 | 1 | 1 | 28 | 67 | 1675
２F | 倉庫 | 8 | 300 | 逆富士ベースライト | FL20 | [5 empty] | 1 | 1 | 28 | 67 | 1675
２F | 倉庫 | 8 | 300 | 逆富士ベースライト | FL20 | [5 empty] | 1 | 1 | 28 | 67 | 1675
２F | 和室 | 8 | 300 | 直管型シーリングライト | FL20 |  | 木製ルーバー付 |  |  |  | 4 | 4 | 28 | 1075 | 26875
２F | 和室 | 8 | 300 | 片反射笠付トラフ形ベースライト | FL20 | [5 empty] | 1 | 1 | 28 | 67 | 1675
２F | 和室 | 8 | 300 | 埋込専用型非常灯 | JE13 |  | 木製枠 |  |  | 電池内蔵 | 1 | 1 | 3 | 7 | 175
２F | 庭 | 8 | 300 | スポットライト | BF75 |  | 防雨・防湿型 | アルミダイカスト | フランジタイプ |  | 3 | 1 | 60 | 432 | 10800
２F | 倉庫 | 8 | 300 | 逆富士ベースライト | FLR40 | [5 empty] | 2 | 1 | 47 | 225 | 5625
２F | 料理実習室 | 8 | 300 | 埋込ベースライト | FL40 | W300想定 |  |  |  |  | 6 | 2 | 47 | 1353 | 33825
２F | 料理実習室 | 8 | 300 | 埋込ベースライト | FL40 | W300想定 |  |  |  | 電池内蔵 | 2 | 2 | 47 | 451 | 11275
２F | 料理実習室 | 8 | 300 | 黒板灯 | FL40 | W250想定 | 角調可 | 埋込型 |  |  | 2 | 1 | 47 | 225 | 5625
２F | 洗面 | 8 | 300 | ダウンライト | FDL18 | Φ150想定 | 鋼板白 |  |  |  | 3 | 1 | 26 | 187 | 4675
２F | 洗面 | 8 | 300 | 埋込ベースライト | FL40 | W150想定 | アクリルルーバー付 |  |  |  | 2 | 1 | 47 | 225 | 5625
２F | M・W WC | 8 | 300 | 埋込ベースライト | FLR40 | W150想定 |  |  |  |  | 4 | 1 | 47 | 451 | 11275
２F | 相談室 | 8 | 300 | トラフ形ベースライト | FLR40 | W300想定 | ルーバー付 | 埋込型 |  |  | 3 | 2 | 47 | 676 | 16900
２F | 相談室 | 8 | 300 | トラフ形ベースライト | FLR40 | W300想定 | ルーバー付 | 埋込型 |  | 電池内蔵 | 1 | 2 | 47 | 225 | 5625
２F | 湯沸室 | 8 | 300 | 逆富士ベースライト | FLR40 |  | 防雨・防湿型 | ステンレス |  |  | 1 | 1 | 47 | 112 | 2800
２F | 湯沸室 | 8 | 300 | 棚下灯 | FL20 |  | PS付 |  |  |  | 1 | 1 | 28 | 67 | 1675
２F | 倉庫 | 8 | 300 | 逆富士ベースライト | FLR40 | [5 empty] | 1 | 1 | 47 | 112 | 2800
２F | 階段室 | 8 | 300 | 階段通路誘導灯 | FCL30 |  | 丸形 | クローム仕上 | フロストガラス | 電池内蔵 | 3 | 1 | 34 | 244 | 6100
２F | 倉庫 | 8 | 300 | 逆富士ベースライト | FLR40 | [5 empty] | 1 | 2 | 47 | 225 | 5625
２F | 研修室 | 8 | 300 | 埋込ベースライト | FL40 | W300想定 |  |  |  |  | 14 | 2 | 47 | 3158 | 78950
２F | 研修室 | 8 | 300 | 埋込ベースライト | FL20 | W300想定 |  |  |  |  | 4 | 2 | 28 | 537 | 13425
２F | 研修室 | 8 | 300 | 埋込ベースライト | FL40 | W300想定 |  |  |  | 電池内蔵 | 2 | 2 | 47 | 451 | 11275
２F | 研修室 | 8 | 300 | 黒板灯 | FL40 | W250想定 | 角調可 | 埋込型 |  |  | 2 | 1 | 47 | 225 | 5625
２F | 自販機前 | 8 | 300 | ダウンライト | FDL27 | Φ150想定 | 鋼板白 |  |  |  | 1 | 1 | 34 | 81 | 2025
外 | 外壁 | 8 | 300 | ウォールライト | FL20 |  | 防雨・防湿型 |  |  |  | 1 | 1 | 28 | 67 | 1675
外 | 外 | 8 | 300 | 街路灯 | HF250 | ポールL=4.5ｍ | 防雨・防湿型 | 逆三角錐 |  |  | 2 | 1 | 275 | 1320 | 33000
[14 empty] | 既存照明 消費電力量 | 既存照明 従量電気料金（円） | [6 empty] | 合計 | 0 | 0 | 0
kWh/年
[14 empty] | 75700 | 1892500
[12 empty] | CO２排出量（t-CO2/年） |  | 31.86 | ※排出係数0.000421t-CO2/kWh | [6 empty] | CO２排出量（t-CO2/年） |  | 0

## 梅田川霊苑
施設名：梅田川霊苑
LED更新後
階数 | 部屋名（施設名） | 点灯時間 | 点灯日数 | 器具種類 | ランプ種別 | 器具寸法等 | 詳細仕様① | 詳細仕様② | 詳細仕様③ | 非常灯 | 器具数 | 灯数 | 既存想定 【消費電力】 | 既存想定 【消費電力量】 | 既存想定 【電気代支出】 | 製品仕様 | 型番 | メーカー | 定格光束 | 消費電力 | 数量 | 単価（税抜） | 金額（税抜） | 消費電力量kWh | 電気代支出
|  | ／日 | ／年 | [7 empty] | 台 | 本 | W/台・本 | kWh/年 | 円/年 |  |  |  | lm/台・本 | W/台・本 | 台・本 | 円／台・本 | 円 | kWh/年 | 円/年
１F | 事務室 | 8 | 365 | 埋込ベースライト | FHF32 |  | ルーバー付 | 埋込下面開放 |  |  | 4 | 2 | 36 | 840 | 21000
１F | 更衣・休憩室 | 8 | 365 | 埋込ベースライト | FHF32 |  |  | 埋込下面開放 |  |  | 2 | 2 | 36 | 420 | 10500
１F | 湯沸室 | 8 | 365 | 埋込ベースライト | FHF16 |  | 反射板白 | SPC | 埋込下面開放 |  | 1 | 2 | 19 | 110 | 2750
１F | 湯沸室 | 8 | 365 | 棚下灯 | FL20 |  | PS付 |  |  |  | 1 | 1 | 28 | 81 | 2025
１F | 女子便所 | 8 | 365 | ダウンライト | FHT32 | Φ150想定 | ガラスパネル付 | 軒下用 | バッフル付 |  | 4 | 1 | 35 | 408 | 10200
１F | 女子便所 | 8 | 365 | ミラー灯 | FPL18 |  | アクリルカバー付（乳白色） |  |  |  | 2 | 1 | 26 | 151 | 3775
１F | 男子便所 | 8 | 365 | ダウンライト | FHT32 | Φ150想定 | ガラスパネル付 | 軒下用 | バッフル付 |  | 4 | 1 | 35 | 408 | 10200
１F | 男子便所 | 8 | 365 | ミラー灯 | FPL18 |  | アクリルカバー付（乳白色） |  |  |  | 1 | 1 | 26 | 75 | 1875
１F | 身障者便所 | 8 | 365 | ダウンライト | FHT32 | Φ150想定 | ガラスパネル付 | 軒下用 | バッフル付 |  | 1 | 1 | 35 | 102 | 2550
１F | 身障者便所 | 8 | 365 | ミラー灯 | FPL18 |  | アクリルカバー付（乳白色） |  |  |  | 1 | 1 | 26 | 75 | 1875
１F | 身障者便所 | 8 | 365 | 表示灯 | FL10 |  | 使用中 | 赤字に白抜き文字 | アクリルカバー付、反射板：SPC（白色塗料） |  | 1 | 1 | 13 | 37 | 925
１F | おけ置場 | 8 | 365 | ダウンライト | FHT42 | Φ200想定 | ガラスパネル付 | 軒下用 | 下面ガラス透明強化処理、電球色 |  | 2 | 1 | 48 | 280 | 7000
１F | 休憩所 | 8 | 365 | ダウンライト | FHT42 | Φ200想定 | ガラスパネル付 | 軒下用 | 下面ガラス透明強化処理、電球色 |  | 4 | 1 | 48 | 560 | 14000
外 | 外壁 | 8 | 365 | ウォールライト | FL20 |  | 防雨・防湿型 | SUS製 |  |  | 1 | 1 | 28 | 81 | 2025
外 | 外壁 | 8 | 365 | ブラケット灯 | EFD15 |  | デザイン器具 | 防雨・防湿型 | アルミダイカスト／ブラック |  | 7 | 1 | 12 | 245 | 6125
外 | 外 | 8 | 365 | 街路灯 | HF200 | [5 empty] | 18 | 1 | 228 | 11983 | 299575
[14 empty] | 既存照明 消費電力量 | 既存照明 従量電気料金（円） | [6 empty] | 合計 | 0 | 0 | 0
kWh/年
[14 empty] | 15856 | 396400
[12 empty] | CO２排出量（t-CO2/年） |  | 6.67 | ※排出係数0.000421t-CO2/kWh | [6 empty] | CO２排出量（t-CO2/年） |  | 0

## 向山霊苑
施設名：向山霊苑
LED更新後
階数 | 部屋名（施設名） | 点灯時間 | 点灯日数 | 器具種類 | ランプ種別 | 器具寸法等 | 詳細仕様① | 詳細仕様② | 詳細仕様③ | 非常灯 | 器具数 | 灯数 | 既存想定 【消費電力】 | 既存想定 【消費電力量】 | 既存想定 【電気代支出】 | 製品仕様 | 型番 | メーカー | 定格光束 | 消費電力 | 数量 | 単価（税抜） | 金額（税抜） | 消費電力量kWh | 電気代支出
|  | ／日 | ／年 | [7 empty] | 台 | 本 | W/台・本 | kWh/年 | 円/年 |  |  |  | lm/台・本 | W/台・本 | 台・本 | 円／台・本 | 円 | kWh/年 | 円/年
１F | 事務室 | 8 | 365 | 埋込ベースライト | FL40 | [5 empty] | 2 | 1 | 47 | 274 | 6850
１F | 事務室 | 8 | 365 | 流し元灯 | FL15 |  | PS付 | カバー付 |  |  | 1 | 1 | 18 | 52 | 1300
１F | 事務室 | 8 | 365 | ウォールライト | FL10 |  | 防雨型 | 木製枠付 | 乳白アクリルカバー |  | 1 | 1 | 13 | 37 | 925
１F | 便所 | 8 | 365 | 小形シーリングライト | IL60 |  | プラスチックグローブ付 | アイボリー仕上げ |  |  | 1 | 1 | 54 | 157 | 3925
１F | 倉庫兼車庫 | 8 | 365 | 笠付トラフ形ベースライト | FL40 | [5 empty] | 1 | 2 | 47 | 274 | 6850
外 | 便所 | 8 | 365 | ウォールライト | FL20 |  | 防雨型 |  |  |  | 1 | 1 | 28 | 81 | 2025
外 | 外 | 8 | 365 | 防犯灯 | FL20 | ポール上段Φ89,下段Φ114 |  |  |  |  | 11 | 1 | 28 | 899 | 22475
[14 empty] | 既存照明 消費電力量 | 既存照明 従量電気料金（円） | [6 empty] | 合計 | 0 | 0 | 0
kWh/年
[14 empty] | 1774 | 44350
[12 empty] | CO２排出量（t-CO2/年） |  | 0.74 | ※排出係数0.000421t-CO2/kWh | [6 empty] | CO２排出量（t-CO2/年） |  | 0

## 飯村墓地
施設名：飯村墓地
LED更新後
階数 | 部屋名（施設名） | 点灯時間 | 点灯日数 | 器具種類 | ランプ種別 | 器具寸法等 | 詳細仕様① | 詳細仕様② | 詳細仕様③ | 非常灯 | 器具数 | 灯数 | 既存想定 【消費電力】 | 既存想定 【消費電力量】 | 既存想定 【電気代支出】 | 製品仕様 | 型番 | メーカー | 定格光束 | 消費電力 | 数量 | 単価（税抜） | 金額（税抜） | 消費電力量kWh | 電気代支出
|  | ／日 | ／年 | [7 empty] | 台 | 本 | W/台・本 | kWh/年 | 円/年 |  |  |  | lm/台・本 | W/台・本 | 台・本 | 円／台・本 | 円 | kWh/年 | 円/年
WC | WC | 8 | 365 | 逆富士ベースライト | FL20 | [5 empty] | 2 | 1 | 28 | 163 | 4075
WC | 桶置場 | 8 | 365 | 逆富士ベースライト | FL20 | [5 empty] | 1 | 1 | 28 | 81 | 2025
納骨堂 | 納骨堂 | 8 | 365 | ダウンライト | IL50 | Φ150想定 |  |  |  |  | 5 | 1 | 50 | 730 | 18250
納骨堂 | 納骨堂 | 8 | 365 | 小形シーリングライト | FCL30 |  | グローブ付 |  |  |  | 2 | 1 | 34 | 198 | 4950
待合所 | 外壁 | 8 | 365 | ウォールライト | FL20 |  | 防雨型 |  |  |  | 1 | 1 | 28 | 81 | 2025
待合所 | 玄関 | 8 | 365 | 埋込ベースライト | FL20 |  | ルーバー付 | コンフォート15 |  |  | 1 | 2 | 28 | 163 | 4075
待合所 | WC | 8 | 365 | 小形シーリングライト | IL60 |  | グローブ付 |  |  |  | 1 | 1 | 54 | 157 | 3925
待合所 | WC | 8 | 365 | 小形シーリングライト | IL60 |  | グローブ付 |  |  |  | 1 | 1 | 54 | 157 | 3925
待合所 | 湯沸室 | 8 | 365 | 逆富士ベースライト | FL20 | [5 empty] | 1 | 1 | 28 | 81 | 2025
待合所 | 湯沸室 | 8 | 365 | 流し元灯 | FL15 |  | PS付 | エンドカバー付 |  |  | 1 | 1 | 18 | 52 | 1300
待合所 | 機械室 | 8 | 365 | 逆富士ベースライト | FL20 | [5 empty] | 1 | 1 | 28 | 81 | 2025
待合所 | 待合室 | 8 | 365 | 埋込ベースライト | FL40 | [5 empty] | 12 | 2 | 47 | 3293 | 82325
外 | 外 | 8 | 365 | 街路灯 | HF300 | ポールΦ89.1 | 200V | 円錐型 |  |  | 7 | 1 | 330 | 6745 | 168625
外 | 外 | 8 | 365 | 街路灯 | MF100 |  | 角グローブ型 |  |  |  | 9 | 1 | 120 | 3153 | 78825
[14 empty] | 既存照明 消費電力量 | 既存照明 従量電気料金（円） | [6 empty] | 合計 | 0 | 0 | 0
kWh/年
[14 empty] | 15135 | 378375
[12 empty] | CO２排出量（t-CO2/年） |  | 6.37 | ※排出係数0.000421t-CO2/kWh | [6 empty] | CO２排出量（t-CO2/年） |  | 0

## 西川老人憩の家
施設名：西川老人憩の家
LED更新後
階数 | 部屋名（施設名） | 点灯時間 | 点灯日数 | 器具種類 | ランプ種別 | 器具寸法等 | 詳細仕様① | 詳細仕様② | 詳細仕様③ | 非常灯 | 器具数 | 灯数 | 既存想定 【消費電力】 | 既存想定 【消費電力量】 | 既存想定 【電気代支出】 | 製品仕様 | 型番 | メーカー | 定格光束 | 消費電力 | 数量 | 単価（税抜） | 金額（税抜） | 消費電力量kWh | 電気代支出
|  | ／日 | ／年 | [7 empty] | 台 | 本 | W/台・本 | kWh/年 | 円/年 |  |  |  | lm/台・本 | W/台・本 | 台・本 | 円／台・本 | 円 | kWh/年 | 円/年
１F | 事務室 | 7 | 294 | 埋込ベースライト | FL40 |  | 埋込下面開放 |  |  |  | 4 | 2 | 47 | 773 | 19325
１F | 会議室 | 7 | 294 | 埋込ベースライト | FL40 |  | ルーバー付 | マルチコンフォート |  |  | 6 | 2 | 47 | 1160 | 29000
１F | 女子便所 | 7 | 294 | 逆富士ベースライト | FL40 |  | V型 |  |  |  | 1 | 1 | 47 | 96 | 2400
１F | 女子便所 | 7 | 294 | ミラー灯 | FL20 |  | アクリルグローブ（乳白） | ホワイト仕上 |  |  | 1 | 1 | 28 | 57 | 1425
１F | 男子便所 | 7 | 294 | 逆富士ベースライト | FL40 |  | V型 |  |  |  | 1 | 1 | 47 | 96 | 2400
１F | 男子便所 | 7 | 294 | ミラー灯 | FL20 |  | アクリルグローブ（乳白） | ホワイト仕上 |  |  | 1 | 1 | 28 | 57 | 1425
１F | 身障者便所 | 7 | 294 | 逆富士ベースライト | FL40 |  | V型 |  |  |  | 1 | 1 | 47 | 96 | 2400
１F | 湯沸室 | 7 | 294 | 逆富士ベースライト | FL40 |  | V型 |  |  |  | 1 | 1 | 47 | 96 | 2400
１F | 湯沸室 | 7 | 294 | 流し元灯 | FL20 |  | プラスチックカバー | PS付 |  |  | 1 | 1 | 28 | 57 | 1425
１F | 集会室 | 7 | 294 | 和風シーリングライト | FL20 |  | 木製、直付 | ルーバー付 | 角型、反射板（ホワイト） |  | 6 | 5 | 28 | 1728 | 43200
１F | 集会室 | 7 | 294 | ダウンライト | FDL18 | Φ150想定 | 木製枠 | 電球色 |  |  | 4 | 1 | 26 | 214 | 5350
１F | 機能回復訓練室 | 7 | 294 | 埋込ベースライト | FL40 |  | 埋込下面開放 |  |  |  | 6 | 2 | 47 | 1160 | 29000
１F | ホール | 7 | 294 | ダウンライト | FDL18 | Φ150想定 |  |  |  |  | 4 | 1 | 26 | 214 | 5350
１F | ホール | 7 | 294 | 長円型埋込ベースライト | FL40 |  | 埋込 | 乳白アクリルパネル |  |  | 6 | 1 | 47 | 580 | 14500
１F | ホール | 7 | 294 | 長円型埋込ベースライト | FL40 |  | 埋込 | 乳白アクリルパネル |  |  | 2 | 2 | 47 | 386 | 9650
１F | ホール | 7 | 294 | 埋込専用型非常灯 | IL40 | Φ150想定 |  |  |  | 電池内蔵 | 2 | 1 | 36 | 148 | 3700
１F | 玄関 | 7 | 294 | 埋込丸形ベースライト | FCL30＋40 |  | 埋込 | 乳白アクリルパネル |  |  | 2 | 1 | 75 | 308 | 7700
１F | 玄関 | 7 | 294 | B級BL形 誘導灯 | FL20 |  | 避難口 | 天井直付 | 片面 | 電池内蔵 | 1 | 1 | 28 | 57 | 1425
１F | 玄関 | 7 | 294 | ウォールライト | FL20 |  | 防雨・防湿型 | ガラスパネル | 反射板（ホワイト）、アルミ（オフブラック） |  | 1 | 1 | 28 | 57 | 1425
[14 empty] | 既存照明 消費電力量 | 既存照明 従量電気料金（円） | [6 empty] | 合計 | 0 | 0 | 0
kWh/年
[14 empty] | 7340 | 183500
[12 empty] | CO２排出量（t-CO2/年） |  | 3.09 | ※排出係数0.000421t-CO2/kWh | [6 empty] | CO２排出量（t-CO2/年） |  | 0

## 東細谷老人憩の家
施設名：東細谷老人憩の家
LED更新後
階数 | 部屋名（施設名） | 点灯時間 | 点灯日数 | 器具種類 | ランプ種別 | 器具寸法等 | 詳細仕様① | 詳細仕様② | 詳細仕様③ | 非常灯 | 器具数 | 灯数 | 既存想定 【消費電力】 | 既存想定 【消費電力量】 | 既存想定 【電気代支出】 | 製品仕様 | 型番 | メーカー | 定格光束 | 消費電力 | 数量 | 単価（税抜） | 金額（税抜） | 消費電力量kWh | 電気代支出
|  | ／日 | ／年 | [7 empty] | 台 | 本 | W/台・本 | kWh/年 | 円/年 |  |  |  | lm/台・本 | W/台・本 | 台・本 | 円／台・本 | 円 | kWh/年 | 円/年
１F | 事務室 | 7 | 294 | 埋込ベースライト | FL40 |  | ルーバー付 | マルチコンフォート15 |  |  | 4 | 2 | 47 | 773 | 19325
１F | 機能回復訓練室 | 7 | 294 | 埋込ベースライト | FL40 |  | 埋込下面開放 |  |  |  | 4 | 2 | 47 | 773 | 19325
１F | 物入 | 7 | 294 | 逆富士ベースライト | FL40 | [5 empty] | 1 | 1 | 47 | 96 | 2400
１F | 集会室 | 7 | 294 | 和風シーリングライト | FL20 |  | 木製ルーバー付、直付 | PS付 | 角型、反射板（ホワイト） |  | 12 | 5 | 28 | 3457 | 86425
１F | 集会室 | 7 | 294 | ダウンライト | FDL18 | Φ150想定 | 木製枠 | 電球色 |  |  | 5 | 1 | 26 | 267 | 6675
１F | 湯沸室 | 7 | 294 | 逆富士ベースライト | FL40 | [5 empty] | 1 | 1 | 47 | 96 | 2400
１F | 湯沸室 | 7 | 294 | 流し元灯 | FL20 |  | プラスチックカバー（オフホワイト） | PS付 |  |  | 1 | 1 | 28 | 57 | 1425
１F | 便所（女） | 7 | 294 | 逆富士ベースライト | FL40 | [5 empty] | 1 | 1 | 47 | 96 | 2400
１F | 便所（男） | 7 | 294 | 逆富士ベースライト | FL40 | [5 empty] | 1 | 1 | 47 | 96 | 2400
１F | 身障者便所 | 7 | 294 | 逆富士ベースライト | FL40 | [5 empty] | 1 | 1 | 47 | 96 | 2400
１F | 身障者便所 | 7 | 294 | 表示灯 | FL10 | 163×433想定 | 使用中（消し文字パネル） | 壁埋込 |  |  | 1 | 1 | 13 | 26 | 650
１F | 倉庫 | 7 | 294 | 逆富士ベースライト | FL40 | [5 empty] | 1 | 1 | 47 | 96 | 2400
１F | 玄関・ホール・廊下 | 7 | 294 | ミラー灯 | FL20 |  | アクリルグローブ（乳白） | ホワイト仕上 |  |  | 2 | 1 | 28 | 115 | 2875
１F | 玄関・ホール・廊下 | 7 | 294 | 埋込スクエア | FL20 | □639想定 | ルーバー付 | マルチコンフォート30 |  |  | 4 | 4 | 28 | 921 | 23025
１F | 玄関・ホール・廊下 | 7 | 294 | 埋込丸形ベースライト | FCL32＋40 |  | アクリルパネル（乳白） | 枠（ホワイト） | 本体（ホワイト） |  | 2 | 1 | 80 | 329 | 8225
１F | 玄関・ホール・廊下 | 7 | 294 | ダウンライト | FDL18 | Φ150想定 |  |  |  |  | 3 | 1 | 26 | 160 | 4000
１F | 玄関・ホール・廊下 | 7 | 294 | 埋込専用型非常灯 | ハロゲン電球48V | Φ100想定 | 低天井用 | 反射板（アルミ） |  | 電源内蔵 | 2 | 1 | 3 | 12 | 300
１F | 玄関・ホール・廊下 | 7 | 294 | B級BL形 誘導灯 | FL20 |  | 避難口 | 天井直付 | 片面 | 電源内蔵 | 1 | 1 | 28 | 57 | 1425
外 | 外壁 | 7 | 294 | ブラケット灯 | FDL27 |  | 防雨型 | ガラスグローブ（乳白つや消し） | アルミダイカスト（オフブラック） |  | 1 | 1 | 34 | 69 | 1725
[14 empty] | 既存照明 消費電力量 | 既存照明 従量電気料金（円） | [6 empty] | 合計 | 0 | 0 | 0
kWh/年
[14 empty] | 7592 | 189800
[12 empty] | CO２排出量（t-CO2/年） |  | 3.19 | ※排出係数0.000421t-CO2/kWh | [6 empty] | CO２排出量（t-CO2/年） |  | 0

## 城下老人憩の家
施設名：城下老人憩の家
LED更新後
階数 | 部屋名（施設名） | 点灯時間 | 点灯日数 | 器具種類 | ランプ種別 | 器具寸法等 | 詳細仕様① | 詳細仕様② | 詳細仕様③ | 非常灯 | 器具数 | 灯数 | 既存想定 【消費電力】 | 既存想定 【消費電力量】 | 既存想定 【電気代支出】 | 製品仕様 | 型番 | メーカー | 定格光束 | 消費電力 | 数量 | 単価（税抜） | 金額（税抜） | 消費電力量kWh | 電気代支出
|  | ／日 | ／年 | [7 empty] | 台 | 本 | W/台・本 | kWh/年 | 円/年 |  |  |  | lm/台・本 | W/台・本 | 台・本 | 円／台・本 | 円 | kWh/年 | 円/年
１F | 集会室 | 7 | 294 | 和風シーリングライト | FL20 |  | PS付 | 反射板（ホワイト） | 木製 |  | 12 | 5 | 28 | 3457 | 86425
１F | 集会室 | 7 | 294 | ダウンライト | EFD22 | Φ150 | 木製枠（白木） | 反射板：アルミ（ホワイトつや消し） |  |  | 8 | 1 | 22 | 362 | 9050
１F | 押入 | 7 | 294 | 逆富士ベースライト | FHF32 | [5 empty] | 1 | 1 | 36 | 74 | 1850
１F | 便所（女） | 7 | 294 | 逆富士ベースライト | FHF32 | [5 empty] | 1 | 1 | 36 | 74 | 1850
１F | 便所（男） | 7 | 294 | 逆富士ベースライト | FHF32 | [5 empty] | 1 | 1 | 36 | 74 | 1850
１F | 身障者便所 | 7 | 294 | 逆富士ベースライト | FHF32 | [5 empty] | 1 | 1 | 36 | 74 | 1850
１F | 身障者便所 | 7 | 294 | ミラー灯 | FL20 |  | アクリルカバー（乳白） | ホワイト仕上 |  |  | 1 | 1 | 28 | 57 | 1425
１F | 給湯室 | 7 | 294 | 逆富士ベースライト | FHF32 | [5 empty] | 1 | 1 | 36 | 74 | 1850
１F | 給湯室 | 7 | 294 | 棚下灯 | FL20 |  | PS付 | プラスチックカバー（オフホワイト） | 壁面・棚下兼用取付型 |  | 1 | 1 | 28 | 57 | 1425
１F | 機能回復訓練室 | 7 | 294 | 埋込ベースライト | FHF32 |  | 埋込下面開放 |  |  |  | 4 | 2 | 36 | 592 | 14800
１F | 事務室 | 7 | 294 | 埋込ベースライト | FHF32 |  | ルーバー付 | 埋込下面開放 |  |  | 2 | 2 | 36 | 296 | 7400
１F | 玄関・ホール・廊下 | 7 | 294 | ダウンライト | EFD22 | Φ150 | 木製枠（白木） | 反射板：アルミ（ホワイトつや消し） |  |  | 2 | 1 | 22 | 90 | 2250
１F | 玄関・ホール・廊下 | 7 | 294 | ダウンライト | FDL18 | Φ175 | 枠（ホワイト） | 反射板：アルミ（銀色鏡面仕上） |  |  | 2 | 2 | 26 | 214 | 5350
１F | 玄関・ホール・廊下 | 7 | 294 | ミラー灯 | FL20 |  | アクリルカバー（乳白） | ホワイト仕上 |  |  | 2 | 1 | 28 | 115 | 2875
１F | 玄関・ホール・廊下 | 7 | 294 | 埋込スクエア | FL20 | □639想定 | ルーバー：亜鉛鋼板（ホワイト） | 本体・反射板：鋼板（高反射白色粉体塗装） |  |  | 5 | 4 | 28 | 1152 | 28800
１F | 玄関・ホール・廊下 | 7 | 294 | 埋込丸形ベースライト | FML36 | Φ450想定 | アクリルカバー（乳白） | 鋼板（白色塗装） |  |  | 2 | 3 | 36 | 444 | 11100
１F | 玄関・ホール・廊下 | 7 | 294 | 埋込専用型非常灯（ハロゲン球） | JE13 |  | SGC（白色塗装） | 反射板：アルミ（銀色鏡面仕上） |  | 電池内蔵 | 2 | 2 | 3 | 24 | 600
１F | 玄関・ホール・廊下 | 7 | 294 | 表示灯 | FL10 |  | 使用中 | アクリルカバー | 本体・反射板：SPC（白色塗装） |  | 1 | 1 | 13 | 26 | 650
１F | 玄関・ホール・廊下 | 7 | 294 | ブラケット灯 | FPL27 |  | デザイン器具 | ガード付／ガラスグローブ付（乳白つや消し） | 防雨型 |  | 1 | 1 | 34 | 69 | 1725
１F | 玄関・ホール・廊下 | 7 | 294 | B級BL形 誘導灯 | CF210 |  | 通路、化粧枠：鋼板（オフホワイト） | 天井埋込 | 両面 |  | 1 | 2 | 3 | 12 | 300
１F | 玄関・ホール・廊下 | 7 | 294 | B級BL形 誘導灯 | CF210 |  | 避難口、化粧枠：鋼板（オフホワイト） | 天井埋込 | 片面 |  | 1 | 1 | 3 | 6 | 150
[14 empty] | 既存照明 消費電力量 | 既存照明 従量電気料金（円） | [6 empty] | 合計 | 0 | 0 | 0
kWh/年
[14 empty] | 7343 | 183575
[12 empty] | CO２排出量（t-CO2/年） |  | 3.09 | ※排出係数0.000421t-CO2/kWh | [6 empty] | CO２排出量（t-CO2/年） |  | 0

## 高師老人福祉センター
施設名：高師老人福祉センター
LED更新後
階数 | 部屋名（施設名） | 点灯時間 | 点灯日数 | 器具種類 | ランプ種別 | 器具寸法等 | 詳細仕様① | 詳細仕様② | 詳細仕様③ | 非常灯 | 器具数 | 灯数 | 既存想定 【消費電力】 | 既存想定 【消費電力量】 | 既存想定 【電気代支出】 | 製品仕様 | 型番 | メーカー | 定格光束 | 消費電力 | 数量 | 単価（税抜） | 金額（税抜） | 消費電力量kWh | 電気代支出
|  | ／日 | ／年 | [7 empty] | 台 | 本 | W/台・本 | kWh/年 | 円/年 |  |  |  | lm/台・本 | W/台・本 | 台・本 | 円／台・本 | 円 | kWh/年 | 円/年
１F | 事務室 | 8 | 294 | 埋込ベースライト | FL40 | [5 empty] | 4 | 2 | 47 | 884 | 22100
１F | 相談室 | 8 | 294 | 逆富士ベースライト | FL40 | [5 empty] | 2 | 2 | 47 | 442 | 11050
１F | 面接室 | 8 | 294 | 逆富士ベースライト | FL40 | [5 empty] | 2 | 1 | 47 | 221 | 5525
１F | 回復訓練室 | 8 | 294 | 逆富士ベースライト | FL40 | [5 empty] | 6 | 2 | 47 | 1326 | 33150
１F | 浴室（男） | 8 | 294 | コップ形シーリングライト | IL60 |  | 防水型 |  |  |  | 4 | 1 | 54 | 508 | 12700
１F | 脱衣室（男） | 8 | 294 | コップ形シーリングライト | IL60 |  | 防水型 |  |  |  | 1 | 1 | 54 | 127 | 3175
１F | 浴室（女） | 8 | 294 | コップ形シーリングライト | IL60 |  | 防水型 |  |  |  | 2 | 1 | 54 | 254 | 6350
１F | 脱衣室（女） | 8 | 294 | コップ形シーリングライト | IL60 |  | 防水型 |  |  |  | 1 | 1 | 54 | 127 | 3175
１F | タンク室 | 8 | 294 | 安全増防爆型器具 | IL60 | [5 empty] | 1 | 1 | 54 | 127 | 3175
１F | ボイラー室 | 8 | 294 | 小形シーリングライト | IL60 | [5 empty] | 1 | 1 | 54 | 127 | 3175
１F | 洗面室 | 8 | 294 | 逆富士ベースライト | FL20 | [5 empty] | 1 | 1 | 28 | 65 | 1625
１F | 洗面室 | 8 | 294 | ウォールライト | FL20 | [5 empty] | 2 | 1 | 28 | 131 | 3275
１F | 男子便所 | 8 | 294 | 逆富士ベースライト | FL40 | [5 empty] | 1 | 1 | 47 | 110 | 2750
１F | 女子便所 | 8 | 294 | 逆富士ベースライト | FL40 | [5 empty] | 1 | 1 | 47 | 110 | 2750
１F | 給湯室 | 8 | 294 | 逆富士ベースライト | FL20 |  | 防水型 |  |  |  | 1 | 1 | 28 | 65 | 1625
１F | 玄関 | 8 | 294 | シーリングライト | FCL30 |  | 角形 | ガラスグローブ付 | 防水型 |  | 1 | 1 | 34 | 79 | 1975
１F | 玄関 | 8 | 294 | C級 誘導灯 | FL10 |  | パイプ吊 | 片面 |  |  | 1 | 1 | 13 | 30 | 750
１F | 玄関 | 8 | 294 | 埋込専用型非常灯 | 非常灯用20 | [5 empty] | 1 | 1 | 3 | 7 | 175
１F | 玄関 | 8 | 294 | ダウンライト | RF60 | [5 empty] | 2 | 1 | 54 | 254 | 6350
１F | 玄関 | 8 | 294 | ダウンライト | RF60 | [5 empty] | 4 | 1 | 54 | 508 | 12700
１F | 花壇 | 8 | 294 | 角型ダウンライト | IL40 | □150想定 |  |  |  |  | 3 | 1 | 36 | 254 | 6350
１F | 階段 | 8 | 294 | 小形シーリングライト | IL60 | [5 empty] | 1 | 1 | 54 | 127 | 3175
１F | 廊下 | 8 | 294 | ダウンライト | RF60 | [5 empty] | 4 | 1 | 54 | 508 | 12700
１F | 廊下 | 8 | 294 | C級 誘導灯 | FL10 |  | パイプ吊 | 両面 |  |  | 1 | 1 | 13 | 30 | 750
１F | 廊下 | 8 | 294 | 埋込専用型非常灯 | 非常灯用20 | [5 empty] | 1 | 1 | 3 | 7 | 175
１F | 談話室 | 8 | 294 | ダウンライト | RF100 | [5 empty] | 11 | 1 | 90 | 2328 | 58200
１F | 外壁 | 8 | 294 | ウォールライト | FL20 |  | 防水型 |  |  |  | 1 | 1 | 28 | 65 | 1625
２F | 階段 | 8 | 294 | シャンデリア | IL40 | [5 empty] | 1 | 6 | 36 | 508 | 12700
２F | 階段 | 8 | 294 | レセップ | IL60 | [5 empty] | 6 | 1 | 54 | 762 | 19050
２F | 階段 | 8 | 294 | 埋込専用型非常灯 | 非常灯用20 | [5 empty] | 1 | 1 | 3 | 7 | 175
２F | 図書兼集会室 | 8 | 294 | 逆富士ベースライト | FL40 | [5 empty] | 12 | 1 | 47 | 1326 | 33150
２F | 大広間 | 8 | 294 | 逆富士ベースライト | FL40 | [5 empty] | 16 | 2 | 47 | 3537 | 88425
２F | ステージ | 8 | 294 | 埋込ベースライト | FL40 | [5 empty] | 4 | 1 | 47 | 442 | 11050
２F | 準備室 | 8 | 294 | 逆富士ベースライト | FL40 | [5 empty] | 1 | 1 | 47 | 110 | 2750
２F | 廊下 | 8 | 294 | ダウンライト | RF60 | [5 empty] | 2 | 1 | 54 | 254 | 6350
２F | 廊下 | 8 | 294 | C級 誘導灯 | FL10 |  | パイプ吊 | 両面 |  |  | 1 | 1 | 13 | 30 | 750
２F | 洗面室 | 8 | 294 | 逆富士ベースライト | FL20 | [5 empty] | 1 | 1 | 28 | 65 | 1625
２F | 洗面室 | 8 | 294 | ウォールライト | FL20 | [5 empty] | 2 | 1 | 28 | 131 | 3275
２F | 男子便所 | 8 | 294 | 逆富士ベースライト | FL40 | [5 empty] | 1 | 1 | 47 | 110 | 2750
２F | 女子便所 | 8 | 294 | 逆富士ベースライト | FL40 | [5 empty] | 1 | 1 | 47 | 110 | 2750
２F | 外階段 | 8 | 294 | ウォールライト | FL20 |  | 防水型 |  |  |  | 1 | 1 | 28 | 65 | 1625
[14 empty] | 既存照明 消費電力量 | 既存照明 従量電気料金（円） | [6 empty] | 合計 | 0 | 0 | 0
kWh/年
[14 empty] | 16278 | 406950
[12 empty] | CO２排出量（t-CO2/年） |  | 6.85 | ※排出係数0.000421t-CO2/kWh | [6 empty] | CO２排出量（t-CO2/年） |  | 0

## 下地老人福祉センター
施設名：下地老人福祉センター
LED更新後
階数 | 部屋名（施設名） | 点灯時間 | 点灯日数 | 器具種類 | ランプ種別 | 器具寸法等 | 詳細仕様① | 詳細仕様② | 詳細仕様③ | 非常灯 | 器具数 | 灯数 | 既存想定 【消費電力】 | 既存想定 【消費電力量】 | 既存想定 【電気代支出】 | 製品仕様 | 型番 | メーカー | 定格光束 | 消費電力 | 数量 | 単価（税抜） | 金額（税抜） | 消費電力量kWh | 電気代支出
|  | ／日 | ／年 | [7 empty] | 台 | 本 | W/台・本 | kWh/年 | 円/年 |  |  |  | lm/台・本 | W/台・本 | 台・本 | 円／台・本 | 円 | kWh/年 | 円/年
１F | ポーチ | 8 | 294 | シーリングライト | FCL40＋30 |  | 角形 | カバー付 |  |  | 1 | 1 | 75 | 176 | 4400
１F | 玄関 | 8 | 294 | C級 誘導灯 | FL10 |  | 片面 |  |  |  | 1 | 1 | 13 | 30 | 750
１F | 事務室 | 8 | 294 | 逆富士ベースライト | FL40 | [5 empty] | 3 | 1 | 47 | 331 | 8275
１F | 健康相談室・面接室 | 8 | 294 | 逆富士ベースライト | FL40 | [5 empty] | 6 | 2 | 47 | 1326 | 33150
１F | 機能回復訓練室 | 8 | 294 | 逆富士ベースライト | FL40 | [5 empty] | 6 | 2 | 47 | 1326 | 33150
１F | 脱衣室 | 8 | 294 | コップ形シーリングライト | IL60 | [5 empty] | 1 | 1 | 54 | 127 | 3175
１F | 浴室 | 8 | 294 | コップ形シーリングライト | IL60 |  | 防雨・防湿型 |  |  |  | 4 | 1 | 54 | 508 | 12700
１F | 脱衣室 | 8 | 294 | コップ形シーリングライト | IL60 | [5 empty] | 1 | 1 | 54 | 127 | 3175
１F | 浴室 | 8 | 294 | コップ形シーリングライト | IL60 |  | 防雨・防湿型 |  |  |  | 2 | 1 | 54 | 254 | 6350
１F | ボイラー室 | 8 | 294 | コップ形シーリングライト | IL60 | [5 empty] | 1 | 1 | 54 | 127 | 3175
１F | 男子便所 | 8 | 294 | 逆富士ベースライト | FL40 | [5 empty] | 1 | 1 | 47 | 110 | 2750
１F | 女子便所 | 8 | 294 | 逆富士ベースライト | FL40 | [5 empty] | 1 | 1 | 47 | 110 | 2750
１F | 洗面室 | 8 | 294 | 逆富士ベースライト | FL20 | [5 empty] | 1 | 1 | 28 | 65 | 1625
１F | 洗面室 | 8 | 294 | ウォールライト | FL10 | [5 empty] | 2 | 1 | 13 | 61 | 1525
１F | 倉庫 | 8 | 294 | 小形シーリングライト | IL60 | [5 empty] | 1 | 1 | 54 | 127 | 3175
１F | ホール | 8 | 294 | 埋込専用型非常灯 | IL20 |  |  |  |  | 電池内蔵 | 1 | 1 | 20 | 47 | 1175
１F | ホール | 8 | 294 | ダウンライト | IL60 | Φ150想定 |  |  |  |  | 4 | 1 | 54 | 508 | 12700
１F | 談話室 | 8 | 294 | 埋込専用型非常灯 | IL20 |  |  |  |  | 電池内蔵 | 1 | 1 | 20 | 47 | 1175
１F | 談話室 | 8 | 294 | ダウンライト | IL60 | Φ150想定 |  |  |  |  | 6 | 1 | 54 | 762 | 19050
１F | 談話室 | 8 | 294 | C級 誘導灯 | FL10 |  | 矢印入り |  |  |  | 1 | 1 | 13 | 30 | 750
１F | 談話室 | 8 | 294 | 棚下灯 | FL15 |  | エンドカバー付 |  |  |  | 1 | 1 | 18 | 42 | 1050
１F | 外壁 | 8 | 294 | ウォールライト | FL20 |  | 防雨・防湿型 |  |  |  | 1 | 1 | 28 | 65 | 1625
２F | 大広間 | 8 | 294 | 逆富士ベースライト | FL40 | [5 empty] | 16 | 2 | 47 | 3537 | 88425
２F | 大広間 | 8 | 294 | スポットライト | RF100 | [5 empty] | 2 | 1 | 90 | 423 | 10575
２F | 大広間 | 8 | 294 | C級 誘導灯 | FL10 |  | 片面 |  |  |  | 3 | 1 | 13 | 91 | 2275
２F | ステージ | 8 | 294 | 埋込ベースライト | FL40 | [5 empty] | 6 | 2 | 47 | 1326 | 33150
２F | ステージ | 8 | 294 | ウォールライト | FL20 | [5 empty] | 1 | 1 | 28 | 65 | 1625
２F | 男子便所 | 8 | 294 | 逆富士ベースライト | FL40 | [5 empty] | 1 | 1 | 47 | 110 | 2750
２F | 女子便所 | 8 | 294 | 逆富士ベースライト | FL40 | [5 empty] | 1 | 1 | 47 | 110 | 2750
２F | 洗面室 | 8 | 294 | 逆富士ベースライト | FL20 | [5 empty] | 1 | 1 | 28 | 65 | 1625
２F | 洗面室 | 8 | 294 | ウォールライト | FL10 | [5 empty] | 2 | 1 | 13 | 61 | 1525
２F | 準備室 | 8 | 294 | ウォールライト | FL20 | [5 empty] | 1 | 1 | 13 | 30 | 750
２F | 階段 | 8 | 294 | シャンデリア | IL60 | [5 empty] | 1 | 9 | 54 | 1143 | 28575
２F | 階段 | 8 | 294 | 埋込専用型非常灯 | IL20 |  |  |  |  | 電池内蔵 | 1 | 1 | 20 | 47 | 1175
２F | 廊下 | 8 | 294 | C級 誘導灯 | FL10 |  | 矢印入り |  |  |  | 1 | 1 | 13 | 30 | 750
２F | 図書集会室 | 8 | 294 | 逆富士ベースライト | FL40 | [5 empty] | 12 | 1 | 47 | 1326 | 33150
２F | 図書集会室 | 8 | 294 | C級 誘導灯 | FL10 |  | 片面 |  |  |  | 1 | 1 | 13 | 30 | 750
２F | 外階段 | 8 | 294 | ウォールライト | FL20 |  | 防雨・防湿型 |  |  |  | 1 | 1 | 28 | 65 | 1625
[14 empty] | 既存照明 消費電力量 | 既存照明 従量電気料金（円） | [6 empty] | 合計 | 0 | 0 | 0
kWh/年
[14 empty] | 14765 | 369125
[12 empty] | CO２排出量（t-CO2/年） |  | 6.21 | ※排出係数0.000421t-CO2/kWh | [6 empty] | CO２排出量（t-CO2/年） |  | 0

## 障害者福祉会館
施設名：障害者福祉会館
LED更新後
階数 | 部屋名（施設名） | 点灯時間 | 点灯日数 | 器具種類 | ランプ種別 | 器具寸法等 | 詳細仕様① | 詳細仕様② | 詳細仕様③ | 非常灯 | 器具数 | 灯数 | 既存想定 【消費電力】 | 既存想定 【消費電力量】 | 既存想定 【電気代支出】 | 製品仕様 | 型番 | メーカー | 定格光束 | 消費電力 | 数量 | 単価（税抜） | 金額（税抜） | 消費電力量kWh | 電気代支出
|  | ／日 | ／年 | [7 empty] | 台 | 本 | W/台・本 | kWh/年 | 円/年 |  |  |  | lm/台・本 | W/台・本 | 台・本 | 円／台・本 | 円 | kWh/年 | 円/年
ＢＦ | 倉庫 | 12 | 293 | 逆富士ベースライト | FL40 |  | 鋼板メラミン焼付 |  |  |  | 4 | 2 | 47 | 1322 | 33050
ＢＦ | ハロンガスボンベ室 | 12 | 293 | 笠付トラフ形ベースライト | FL40 |  | 鋼板メラミン焼付 |  |  |  | 1 | 2 | 47 | 330 | 8250
ＢＦ | ハロンガスボンベ室 | 12 | 293 | 笠付トラフ形ベースライト | FL40 |  | 鋼板メラミン焼付 |  |  | 電池内蔵 | 1 | 2 | 47 | 330 | 8250
ＢＦ | 電気室 | 12 | 293 | 笠付トラフ形ベースライト | FL40 |  | 鋼板メラミン焼付 |  |  |  | 4 | 2 | 47 | 1322 | 33050
ＢＦ | 電気室 | 12 | 293 | 笠付トラフ形ベースライト | FL40 |  | 鋼板メラミン焼付 |  |  | 電源別置（ミニ球40W） | 2 | 2 | 47 | 661 | 16525
ＢＦ | 自家発電機室 | 12 | 293 | 笠付トラフ形ベースライト | FL40 |  | 鋼板メラミン焼付 |  |  |  | 1 | 2 | 47 | 330 | 8250
ＢＦ | 自家発電機室 | 12 | 293 | 笠付トラフ形ベースライト | FL40 |  | 鋼板メラミン焼付 |  |  | 電源別置（ミニ球40W） | 1 | 2 | 47 | 330 | 8250
ＢＦ | 機械室 | 12 | 293 | 笠付トラフ形ベースライト | FL40 |  | 鋼板メラミン焼付 |  |  |  | 5 | 1 | 47 | 826 | 20650
ＢＦ | 機械室 | 12 | 293 | コップ形シーリングライト | IL40 |  | 乳白ガラス | ホワイトブロンズ |  | 電源別置 | 2 | 1 | 36 | 253 | 6325
ＢＦ | 機械室 | 12 | 293 | 笠付トラフ形ベースライト | FL40 |  | 鋼板メラミン焼付 |  |  |  | 12 | 1 | 47 | 1983 | 49575
ＢＦ | 機械室 | 12 | 293 | コップ形シーリングライト | IL40 |  | 乳白ガラス | ホワイトブロンズ |  | 電源別置 | 4 | 1 | 36 | 506 | 12650
ＢＦ | 空調機械室 | 12 | 293 | 笠付トラフ形ベースライト | FL40 |  | 鋼板メラミン焼付 |  |  |  | 4 | 1 | 47 | 661 | 16525
ＢＦ | トレンチ | 12 | 293 | コップ形シーリングライト | IL40 |  | 乳白ガラス | ホワイトブロンズ |  |  | 2 | 1 | 36 | 253 | 6325
ＢＦ | 倉庫 | 12 | 293 | 逆富士ベースライト | FL40 |  | 鋼板メラミン焼付 |  |  |  | 1 | 1 | 47 | 165 | 4125
ＢＦ | 倉庫 | 12 | 293 | コップ形シーリングライト | IL40 |  | 乳白ガラス | ホワイトブロンズ |  |  | 1 | 1 | 36 | 126 | 3150
ＢＦ | 階段A | 12 | 293 | 逆富士ベースライト | FL20 |  | 鋼板メラミン焼付 |  |  | 電池内蔵 | 1 | 1 | 28 | 98 | 2450
ＢＦ | EV機械室 | 12 | 293 | 笠付トラフ形ベースライト | FL40 |  | 鋼板メラミン焼付 |  |  |  | 3 | 1 | 47 | 495 | 12375
ＢＦ | 倉庫 | 12 | 293 | 笠付トラフ形ベースライト | FL40 |  | 鋼板メラミン焼付 |  |  |  | 1 | 1 | 47 | 165 | 4125
ＢＦ | 駐車場 | 12 | 293 | 笠付トラフ形ベースライト | FL40 |  | 鋼板メラミン焼付 |  |  |  | 20 | 1 | 47 | 3305 | 82625
ＢＦ | 駐車場 | 12 | 293 | 笠付トラフ形ベースライト | FL40 |  | 鋼板メラミン焼付 |  |  |  | 4 | 2 | 47 | 1322 | 33050
ＢＦ | 駐車場 | 12 | 293 | 笠付トラフ形ベースライト | FL40 |  | 鋼板メラミン焼付 |  |  | 電源別置（ミニ球40W） | 4 | 2 | 47 | 1322 | 33050
ＢＦ | 駐車場 | 12 | 293 | B級BL形 誘導灯 | FL20 |  | 避難口誘導灯 |  |  | 電池内蔵 | 2 | 1 | 28 | 196 | 4900
ＢＦ | 駐車場 | 12 | 293 | B級BH形 誘導灯 | FL40 |  | 避難口誘導灯 |  |  | 電池内蔵 | 1 | 1 | 47 | 165 | 4125
ＢＦ | 駐車場 | 12 | 293 | B級BL形 誘導灯 | FL20 |  | 通路誘導灯 |  |  | 電池内蔵 | 2 | 1 | 28 | 196 | 4900
ＢＦ | 駐車場 | 12 | 293 | コップ形シーリングライト | IL40 |  | 乳白ガラス | ホワイトブロンズ |  | 電源別置 | 3 | 1 | 36 | 379 | 9475
ＢＦ | 駐車場 | 12 | 293 | 逆富士ベースライト | FL20 |  | 鋼板メラミン焼付 |  |  | 電池内蔵 | 1 | 1 | 28 | 98 | 2450
ＢＦ | 駐車場 | 12 | 293 | B級BH形 誘導灯 | FL40 |  | 通路誘導灯 |  |  | 電池内蔵 | 1 | 1 | 47 | 165 | 4125
ＢＦ | 排風機室 | 12 | 293 | コップ形シーリングライト | IL40 |  | 乳白ガラス | ホワイトブロンズ |  |  | 6 | 1 | 36 | 759 | 18975
ＢＦ | ドライエリア | 12 | 293 | コップ形シーリングライト | IL40 |  | 乳白ガラス | ホワイトブロンズ | 防雨・防湿型 |  | 1 | 1 | 36 | 126 | 3150
ＢＦ | 階段B | 12 | 293 | 逆富士ベースライト | FL20 |  | 鋼板メラミン焼付 |  |  | 電池内蔵 | 1 | 1 | 28 | 98 | 2450
ＢＦ | スロープ | 12 | 293 | 埋込ベースライト | FL40 | W300想定 | 鋼板メラミン焼付 |  |  |  | 2 | 2 | 47 | 661 | 16525
ＢＦ | スロープ | 12 | 293 | 埋込ベースライト | FL40 | W300想定 | 鋼板メラミン焼付 |  |  | 電源別置（ミニ球40W） | 2 | 2 | 47 | 661 | 16525
ＢＦ | スロープ | 12 | 293 | ブラケット灯 | FL20 |  | 強化ガラス | 鋼板メラミン焼付 | 防雨・防湿型 |  | 2 | 1 | 28 | 196 | 4900
ＢＦ | 廊下 | 12 | 293 | 埋込ベースライト | FL40 | W300想定 | 鋼板メラミン焼付 |  |  |  | 3 | 2 | 47 | 991 | 24775
ＢＦ | 廊下 | 12 | 293 | 埋込ベースライト | FL40 | W150想定 | 鋼板メラミン焼付 |  |  |  | 9 | 1 | 47 | 1487 | 37175
ＢＦ | 廊下 | 12 | 293 | 埋込専用型非常灯 | IL40 |  |  |  |  | 電源別置（ミニ球20W） | 6 | 1 | 36 | 759 | 18975
ＢＦ | 廊下 | 12 | 293 | B級BH形 誘導灯 | FL40 |  | 避難口誘導灯 |  |  | 電池内蔵 | 2 | 1 | 47 | 330 | 8250
ＢＦ | 廊下 | 12 | 293 | B級BL形 誘導灯 | FL20 |  | 通路誘導灯 |  |  | 電池内蔵 | 1 | 1 | 28 | 98 | 2450
ＢＦ | EPS | 12 | 293 | コップ形シーリングライト | IL40 |  | 乳白ガラス | ホワイトブロンズ |  | 電源別置 | 1 | 1 | 36 | 126 | 3150
１F | 倉庫 | 12 | 293 | 笠付トラフ形ベースライト | FL40 |  | ガード付 | 鋼板メラミン焼付 |  |  | 4 | 1 | 47 | 661 | 16525
１F | 更衣シャワー室（女子） | 12 | 293 | 逆富士ベースライト | FL40 |  | 防雨・防湿型 | 鋼板メラミン焼付 |  |  | 2 | 1 | 47 | 330 | 8250
１F | 更衣シャワー室（女子） | 12 | 293 | 丸型シーリングライト | IL40 |  | 防雨・防湿型 | 乳白ガラス | ホワイトブロンズ |  | 1 | 1 | 36 | 126 | 3150
１F | 更衣シャワー室（男子） | 12 | 293 | 逆富士ベースライト | FL40 |  | 防雨・防湿型 | 鋼板メラミン焼付 |  |  | 2 | 1 | 47 | 330 | 8250
１F | 更衣シャワー室（男子） | 12 | 293 | 丸型シーリングライト | IL40 |  | 防雨・防湿型 | 乳白ガラス | ホワイトブロンズ |  | 1 | 1 | 36 | 126 | 3150
１F | 体育館 | 12 | 293 | A級 誘導灯 | FL40 |  | 避難口誘導灯 | ガード付 |  | 電源内蔵 | 1 | 2 | 47 | 330 | 8250
１F | 体育館 | 12 | 293 | B級BL形 誘導灯 | FL20 |  | 避難口誘導灯 | ガード付 |  | 電源内蔵 | 2 | 1 | 28 | 196 | 4900
１F | 玄関ホール | 12 | 293 | 埋込型ダウンライト | LED | Φ100 |  |  |  |  | 3 | 1 | - | - | -
１F | DS | 12 | 293 | コップ形シーリングライト | IL40 |  | 乳白ガラス | ホワイトブロンズ |  |  | 1 | 1 | 36 | 126 | 3150
１F | 倉庫 | 12 | 293 | 逆富士ベースライト | FL40 |  | 鋼板メラミン焼付 |  |  |  | 1 | 1 | 47 | 165 | 4125
１F | 休憩室 | 12 | 293 | 直管型シーリングライト | FL40 |  | プリズムカバー | 鋼板木目仕上 |  |  | 2 | 3 | 47 | 991 | 24775
１F | 休憩室 | 12 | 293 | 埋込専用型非常灯 | IL40 |  |  |  |  | 電源別置（ミニ球20W） | 1 | 1 | 36 | 126 | 3150
１F | トレーニング室 | 12 | 293 | 埋込ベースライト | FL40 | W300想定 | 鋼板メラミン焼付 |  |  |  | 12 | 2 | 47 | 3966 | 99150
１F | トレーニング室 | 12 | 293 | 埋込ベースライト | FL40 | W300想定 | 鋼板メラミン焼付 |  |  | 電源別置（ミニ球40W） | 4 | 2 | 47 | 1322 | 33050
１F | 児童保育室 | 12 | 293 | 埋込ベースライト | FL40 | W300想定 | 鋼板メラミン焼付 |  |  |  | 6 | 2 | 47 | 1983 | 49575
１F | 児童保育室 | 12 | 293 | 埋込ベースライト | FL40 | W300想定 | 鋼板メラミン焼付 |  |  | 電源別置（ミニ球40W） | 2 | 2 | 47 | 661 | 16525
１F | 団体事務室 | 12 | 293 | 埋込ベースライト | FL40 | W300想定 | 鋼板メラミン焼付 |  |  |  | 2 | 2 | 47 | 661 | 16525
１F | 団体事務室 | 12 | 293 | 埋込ベースライト | FL40 | W300想定 | 鋼板メラミン焼付 |  |  | 電源別置（ミニ球40W） | 1 | 2 | 47 | 330 | 8250
１F | 廊下 | 12 | 293 | 埋込ベースライト | FL20 | W300想定 | 鋼板メラミン焼付 |  |  |  | 2 | 2 | 28 | 393 | 9825
１F | 廊下 | 12 | 293 | 埋込ベースライト | FL20 | W300想定 | 鋼板メラミン焼付 |  |  | 電源内蔵 | 1 | 2 | 28 | 196 | 4900
１F | 廊下 | 12 | 293 | 埋込ベースライト | FL20 | W150想定 | 鋼板メラミン焼付 |  |  |  | 1 | 1 | 28 | 98 | 2450
１F | 廊下 | 12 | 293 | 棚下灯 | FL20 | [5 empty] | 1 | 1 | 28 | 98 | 2450
１F | 相談室 | 12 | 293 | 埋込ベースライト | FL40 | W300想定 | 鋼板メラミン焼付 |  |  | 電源別置（ミニ球40W） | 1 | 2 | 47 | 330 | 8250
１F | 相談室 | 12 | 293 | 表示灯 | IL20 | H150/W200 | 使用中 |  |  |  | 1 | 1 | 20 | 70 | 1750
１F | 相談室 | 12 | 293 | 埋込ベースライト | FL40 | W300想定 | 鋼板メラミン焼付 |  |  | 電源別置（ミニ球40W） | 1 | 2 | 47 | 330 | 8250
１F | 相談室 | 12 | 293 | 埋込ベースライト | FL20 | W300想定 | 鋼板メラミン焼付 |  |  |  | 1 | 2 | 28 | 196 | 4900
１F | 相談室 | 12 | 293 | 表示灯 | IL20 | H150/W200 | 使用中 |  |  |  | 1 | 1 | 20 | 70 | 1750
１F | 中型バス置場 | 12 | 293 | 埋込ベースライト | FL40 | W150想定 |  |  |  |  | 4 | 1 | 47 | 661 | 16525
１F | 事務室 | 12 | 293 | 埋込ベースライト | FL40 | W300想定 | 鋼板メラミン焼付 |  |  |  | 5 | 2 | 47 | 1652 | 41300
１F | 事務室 | 12 | 293 | 埋込ベースライト | FL40 | W300想定 | 鋼板メラミン焼付 |  |  | 電源別置（ミニ球40W） | 2 | 2 | 47 | 661 | 16525
１F | 事務室 | 12 | 293 | 埋込ベースライト | FL40 | W150想定 | 鋼板メラミン焼付 |  |  |  | 1 | 1 | 47 | 165 | 4125
１F | 館長室 | 12 | 293 | 埋込スクエア | FL20 | □600想定 | 乳白アクリルカバー | 鋼板メラミン焼付 |  |  | 5 | 6 | 28 | 2953 | 73825
１F | 館長室 | 12 | 293 | 埋込専用型非常灯 | IL40 |  |  |  |  | 電源別置（ミニ球20W） | 2 | 1 | 36 | 253 | 6325
１F | 医務室 | 12 | 293 | 埋込ベースライト | FL40 | W300想定 | 鋼板メラミン焼付 |  |  |  | 2 | 2 | 47 | 661 | 16525
１F | 医務室 | 12 | 293 | 埋込専用型非常灯 | IL40 |  |  |  |  | 電源別置（ミニ球20W） | 1 | 1 | 36 | 126 | 3150
１F | 男子便所 | 12 | 293 | 埋込ベースライト | FL40 | W150想定 |  |  |  |  | 2 | 1 | 47 | 330 | 8250
１F | 男子便所 | 12 | 293 | ミラー灯 | FL20 |  | 乳白アクリルカバー |  |  |  | 1 | 1 | 28 | 98 | 2450
１F | 男子便所 | 12 | 293 | 逆富士ベースライト | FL40 | [5 empty] | 2 | 1 | 47 | 330 | 8250
１F | 女子便所 | 12 | 293 | 埋込ベースライト | FL40 | W150想定 |  |  |  |  | 2 | 1 | 47 | 330 | 8250
１F | 女子便所 | 12 | 293 | ミラー灯 | FL20 |  | 乳白アクリルカバー |  |  |  | 1 | 1 | 28 | 98 | 2450
１F | 女子便所 | 12 | 293 | 逆富士ベースライト | FL40 | [5 empty] | 2 | 1 | 47 | 330 | 8250
１F | 玄関ホール | 12 | 293 | トラフ形ベースライト | FL40 |  | 鋼板メラミン焼付 |  |  |  | 17 | 1 | 47 | 2809 | 70225
１F | 玄関ホール | 12 | 293 | 埋込専用型非常灯 | IL40 |  |  |  |  | 電源別置（ミニ球20W） | 7 | 1 | 36 | 886 | 22150
１F | 玄関ホール | 12 | 293 | A級 誘導灯 | FL40 |  | 避難口誘導灯 |  |  | 電池内蔵 | 1 | 1 | 47 | 165 | 4125
１F | 玄関ホール | 12 | 293 | B級BL形 誘導灯 | FL20 |  | 避難口誘導灯 |  |  | 電池内蔵 | 1 | 1 | 28 | 98 | 2450
１F | EV | 12 | 293 | トラフ形ベースライト | FL40 |  | 鋼板メラミン焼付 |  |  |  | 8 | 1 | 47 | 1322 | 33050
１F | EPS | 12 | 293 | コップ型シーリングライト | IL40 |  | 乳白ガラス | ホワイトブロンズ |  |  | 1 | 1 | 36 | 126 | 3150
１F | 階段A | 12 | 293 | ウォールライト | FL20 |  | ガラスカバー |  |  | 電池内蔵 | 1 | 1 | 28 | 98 | 2450
１F | 階段A | 12 | 293 | ウォールライト | FL40 | [5 empty] | 2 | 1 | 47 | 330 | 8250
１F | 階段B | 12 | 293 | 逆富士ベースライト | FL20 |  | 鋼板メラミン焼付 |  |  |  | 2 | 1 | 28 | 196 | 4900
１F | 廊下 | 12 | 293 | B級BH形 誘導灯 | FL40 |  | 避難口誘導灯 |  |  | 電池内蔵 | 1 | 1 | 47 | 165 | 4125
１F | 廊下 | 12 | 293 | 埋込ベースライト | FL40 | W150想定 |  |  |  |  | 2 | 1 | 47 | 330 | 8250
１F | 廊下 | 12 | 293 | 埋込専用型非常灯 | IL40 |  |  |  |  | 電源別置（ミニ球20W） | 1 | 1 | 36 | 126 | 3150
１F | 屋外 | 12 | 293 | 埋込専用型非常灯 | IL40 |  | 下面赤色ガラス |  |  | 電源別置（ミニ球20W） | 1 | 1 | 36 | 126 | 3150
１F | 屋外 | 12 | 293 | 街路灯 | MF400 |  | 安定器内蔵 | 透明丸グローブ |  |  | 4 | 1 | 433 | 6089 | 152225
１F | 屋外 | 12 | 293 | 街路灯 | HF100 | [5 empty] | 1 | 1 | 120 | 421 | 10525
１F | 屋外 | 12 | 293 | 庭園灯 | IL60 | H1000 | 反射板 | アルミ、つや消し |  |  | 2 | 1 | 54 | 379 | 9475
１F | 屋外 | 12 | 293 | 投光器 | MF400 | [5 empty] | 2 | 1 | 433 | 3044 | 76100
１F | 自転車置場庇上 | 12 | 293 | 投光器 | MF400 | [5 empty] | 2 | 1 | 433 | 3044 | 76100
１F | 外壁 | 12 | 293 | ウォールライト | FL20 |  | 防雨型 | 乳白アクリル | ホワイトブロンズ枠 |  | 6 | 1 | 28 | 590 | 14750
２F | 階段B | 12 | 293 | 逆富士ベースライト | FL20 |  | 鋼板メラミン焼付 |  |  |  | 2 | 1 | 28 | 196 | 4900
２F | 中３階階段室 | 12 | 293 | 逆富士ベースライト | FL20 |  | 鋼板メラミン焼付 |  |  |  | 2 | 1 | 28 | 196 | 4900
２F | 女子便所 | 12 | 293 | 埋込ベースライト | FL40 | W150想定 | 鋼板メラミン焼付 |  |  |  | 2 | 1 | 47 | 330 | 8250
２F | 女子便所 | 12 | 293 | ミラー灯 | FL20 |  | 鋼板メラミン焼付 |  |  |  | 1 | 1 | 28 | 98 | 2450
２F | 女子便所 | 12 | 293 | 逆富士ベースライト | FL40 | [5 empty] | 2 | 1 | 47 | 330 | 8250
２F | 男子便所 | 12 | 293 | 埋込ベースライト | FL40 | W150想定 |  |  |  |  | 2 | 1 | 47 | 330 | 8250
２F | 男子便所 | 12 | 293 | ミラー灯 | FL20 |  | 鋼板メラミン焼付 |  |  |  | 1 | 1 | 28 | 98 | 2450
２F | 男子便所 | 12 | 293 | 逆富士ベースライト | FL40 | [5 empty] | 2 | 1 | 47 | 330 | 8250
２F | DS | 12 | 293 | コップ形シーリングライト | IL40 |  | 乳白ガラス | ホワイトブロンズ |  |  | 1 | 1 | 36 | 126 | 3150
２F | 廊下 | 12 | 293 | 埋込ベースライト | FL40 | W150想定 |  |  |  |  | 2 | 1 | 47 | 330 | 8250
２F | 廊下 | 12 | 293 | B級BH形 誘導灯 | FL40 |  | 避難口誘導灯 |  |  | 電池内蔵 | 1 | 1 | 47 | 165 | 4125
２F | 廊下 | 12 | 293 | 表示灯 | IL20 | H150/W200 | 使用中 | アクリルパネル | 鋼板メラミン焼付 |  | 3 | 1 | 20 | 210 | 5250
２F | 廊下 | 12 | 293 | C級 誘導灯 | FL10 |  | 通路誘導灯 | 埋込式 |  | 電池内蔵 | 1 | 1 | 13 | 45 | 1125
２F | 廊下 | 12 | 293 | 埋込専用型非常灯 | IL40 |  |  |  |  | 電源別置（ミニ球20W） | 8 | 1 | 36 | 1012 | 25300
２F | 廊下 | 12 | 293 | トラフ形ベースライト | FL40 |  | 鋼板メラミン焼付 |  |  |  | 16 | 1 | 47 | 2644 | 66100
２F | 廊下 | 12 | 293 | B級BH形 誘導灯 | FL40 |  | 避難口誘導灯 |  |  | 電池内蔵 | 1 | 1 | 47 | 165 | 4125
２F | 階段A | 12 | 293 | ウォールライト | FL20 |  | ガラスカバー |  |  | 電池内蔵 | 2 | 1 | 28 | 196 | 4900
２F | 階段A | 12 | 293 | ウォールライト | FL40 | [5 empty] | 2 | 1 | 47 | 330 | 8250
２F | EV | 12 | 293 | トラフ形ベースライト | FL40 |  | 鋼板メラミン焼付 |  |  |  | 8 | 1 | 47 | 1322 | 33050
２F | EPS | 12 | 293 | コップ型シーリングライト | IL40 |  | 乳白ガラス | ホワイトブロンズ |  |  | 1 | 1 | 36 | 126 | 3150
２F | バルコニー | 12 | 293 | 埋込専用型非常灯 | IL40 |  | 下面赤色ガラス |  |  | 電源別置（ミニ球20W） | 1 | 1 | 36 | 126 | 3150
２F | 創作研修室 | 12 | 293 | 埋込ベースライト | FL40 | W300想定 | 鋼板メラミン焼付 |  |  |  | 10 | 2 | 47 | 3305 | 82625
２F | 創作研修室 | 12 | 293 | 埋込ベースライト | FL40 | W300想定 | 鋼板メラミン焼付 |  |  | 電源別置（ミニ球40W） | 2 | 2 | 47 | 661 | 16525
２F | 和室 | 12 | 293 | トラフ形ベースライト | FL40 |  | 鋼板メラミン焼付 |  |  |  | 13 | 1 | 47 | 2148 | 53700
２F | 和室 | 12 | 293 | 埋込専用型非常灯 | IL40 | [5 empty] | 4 | 1 | 36 | 506 | 12650
２F | 和室 | 12 | 293 | 埋込専用型非常灯 | IL40 |  |  |  |  | 電源別置（ミニ球20W） | 3 | 1 | 36 | 379 | 9475
２F | 湯沸 | 12 | 293 | 埋込ベースライト | FL20 | W150想定 | 鋼板メラミン焼付 |  |  |  | 1 | 1 | 28 | 98 | 2450
２F | 湯沸 | 12 | 293 | ミラー灯 | FL20 |  | 乳白アクリルカバー | 枠：アルミ |  |  | 1 | 1 | 28 | 98 | 2450
２F | 倉庫 | 12 | 293 | 逆富士ベースライト | FL20 |  | 鋼板メラミン焼付 |  |  |  | 1 | 1 | 28 | 98 | 2450
２F | 講習室 | 12 | 293 | 埋込ベースライト | FL40 | W300想定 | 鋼板メラミン焼付 |  |  |  | 10 | 2 | 47 | 3305 | 82625
２F | 講習室 | 12 | 293 | 埋込ベースライト | FL40 | W300想定 | 鋼板メラミン焼付 |  |  | 電源別置（ミニ球40W） | 2 | 2 | 47 | 661 | 16525
２F | 実習室 | 12 | 293 | 逆富士ベースライト | FL40 | [5 empty] | 10 | 2 | 47 | 3305 | 82625
２F | 実習室 | 12 | 293 | 埋込ベースライト | FL40 | W300想定 | 鋼板メラミン焼付 |  |  | 電源別置（ミニ球40W） | 4 | 2 | 47 | 1322 | 33050
２F | 倉庫 | 12 | 293 | 逆富士ベースライト | FL40 |  | 鋼板メラミン焼付 |  |  |  | 1 | 1 | 47 | 165 | 4125
２F | 畳敷 | 12 | 293 | 直管型シーリングライト | FL40 |  | プリズムカバー | 鋼板木目仕上 |  |  | 2 | 3 | 47 | 991 | 24775
２F | 畳敷 | 12 | 293 | 埋込専用型非常灯 | IL40 |  |  |  |  | 電源別置（ミニ球20W） | 1 | 1 | 36 | 126 | 3150
２F | 図書談話室 | 12 | 293 | 埋込スクエア | FL20 | □600想定 | 乳白アクリルカバー | 鋼板メラミン焼付 |  |  | 9 | 6 | 28 | 5316 | 132900
２F | 図書談話室 | 12 | 293 | 埋込専用型非常灯 | IL40 |  |  |  |  | 電源別置（ミニ球20W） | 3 | 1 | 36 | 379 | 9475
２F | 喫茶コーナー | 12 | 293 | 埋込専用型非常灯 | IL40 | [5 empty] | 17 | 1 | 36 | 2151 | 53775
２F | 喫茶コーナー | 12 | 293 | 埋込専用型非常灯 | IL40 |  |  |  |  | 電源別置（ミニ球20W） | 2 | 1 | 36 | 253 | 6325
２F | 調理室 | 12 | 293 | 逆富士ベースライト | FL40 |  | 防雨・防湿型 | 鋼板メラミン焼付 |  |  | 2 | 1 | 47 | 330 | 8250
２F | 調理室 | 12 | 293 | コップ形シーリングライト | IL40 |  | 防雨・防湿型 | ホワイトブロンズ | 乳白ガラス |  | 2 | 1 | 36 | 253 | 6325
２F | 調理室 | 12 | 293 | 埋込専用型非常灯 | IL40 |  |  |  |  | 電源別置（ミニ球20W） | 1 | 1 | 36 | 126 | 3150
２F | テラス | 12 | 293 | 赤色灯 | IL5 |  | 赤色カバー |  |  | 電池内蔵 | 1 | 1 | 5 | 17 | 425
２F | テラス | 12 | 293 | 投光器 | MF400 | [5 empty] | 1 | 1 | 433 | 1522 | 38050
２F | ホール上部 | 12 | 293 | 高天井照明 | LED | □600 | リニューアルプレート付 |  |  | 電源一体型 | 5 | 1 | - | - | -
２F | ホール上部 | 12 | 293 | 埋込専用型非常灯 | LED | Φ150 |  |  |  | 電源別置 | 5 | 1 | - | - | -
２F | ホール上部 | 12 | 293 | ブラケット灯 | HF400 |  | 筒形（H700/W400） | 安定器別置 |  |  | 6 | 1 | 435 | 9176 | 229400
２F | ホール上部 | 12 | 293 | 埋込型ダウンライト | LED | Φ175 |  |  |  |  | 12 | 1 | - | - | -
２F | ホール上部 | 12 | 293 | 埋込型ダウンライト | LED | Φ150 |  |  |  |  | 4 | 1 | - | - | -
２F | 休憩コーナー | 12 | 293 | ウォールライト | FL20 |  | 乳白アクリルカバー | 防雨・防湿型 | ホワイトブロンズ枠 |  | 2 | 1 | 28 | 196 | 4900
２F | ランニングコース | 12 | 293 | C級 誘導灯 | FL10 |  | 通路誘導灯 | 埋込式 |  | 電池内蔵 | 5 | 1 | 13 | 228 | 5700
２F | ランニングコース | 12 | 293 | B級BL形 誘導灯 | FL20 |  | 避難口誘導灯 |  |  | 電池内蔵 | 1 | 1 | 28 | 98 | 2450
２F | ランニングコース | 12 | 293 | 高天井照明 | LED |  | ガード付 |  |  | 電源一体型 | 16 | 1 | - | - | - | [10 empty] | 0
２F | ランニングコース | 12 | 293 | 高天井用非常灯 | IL100 |  | ガード付 | ホルダ付 | 配光可変形セード付 | 電源別置 | 16 | 1 | 90 | 5063 | 126575
２F | 体育館上部 | 12 | 293 | 高天井照明 | LED |  | ガード付 |  |  | 電源一体型 | 22 | 1 | - | - | -
２F | 体育館上部 | 12 | 293 | 高天井用非常灯 | IL200 |  | ガード付 | ホルダ付 | 配光可変形セード付 | 電源別置 | 22 | 1 | 200 | 15470 | 386750
３F | 階段B | 12 | 293 | 逆富士ベースライト | FL20 |  | 鋼板メラミン焼付 |  |  |  | 2 | 1 | 28 | 196 | 4900
３F | 女子便所 | 12 | 293 | 埋込ベースライト | FL40 | W150想定 | 鋼板メラミン焼付 |  |  |  | 2 | 1 | 47 | 330 | 8250
３F | 女子便所 | 12 | 293 | 逆富士ベースライト | FL40 | [5 empty] | 2 | 1 | 47 | 330 | 8250
３F | 男子便所 | 12 | 293 | 埋込ベースライト | FL40 | W150想定 | 鋼板メラミン焼付 |  |  |  | 2 | 1 | 47 | 330 | 8250
３F | 男子便所 | 12 | 293 | 逆富士ベースライト | FL40 | [5 empty] | 2 | 1 | 47 | 330 | 8250
３F | DS | 12 | 293 | コップ形シーリングライト | IL40 |  | 乳白ガラス | ホワイトブロンズ |  |  | 1 | 1 | 36 | 126 | 3150
３F | 廊下 | 12 | 293 | 埋込ベースライト | FL40 | W150想定 |  |  |  |  | 5 | 1 | 47 | 826 | 20650
３F | 廊下 | 12 | 293 | B級BH形 誘導灯 | FL40 |  | 避難口誘導灯 |  |  | 電池内蔵 | 1 | 1 | 47 | 165 | 4125
３F | バルコニー | 12 | 293 | 埋込専用型非常灯 | IL40 |  | 下面赤色ガラス |  |  | 電源別置（ミニ球20W） | 1 | 1 | 36 | 126 | 3150
３F | 大会議室 | 12 | 293 | 埋込ベースライト | FL40 | W300想定 | 鋼板メラミン焼付 |  |  |  | 36 | 2 | 47 | 11898 | 297450
３F | 大会議室 | 12 | 293 | 埋込専用型非常灯 | IL40 | [5 empty] | 6 | 1 | 36 | 759 | 18975
３F | 大会議室 | 12 | 293 | 埋込専用型非常灯 | IL40 |  |  |  |  | 電源別置（ミニ球20W） | 6 | 1 | 36 | 759 | 18975
３F | 大会議室 | 12 | 293 | B級BL形 誘導灯 | FL20 |  | 避難口誘導灯 |  |  | 電池内蔵 | 3 | 1 | 28 | 295 | 7375
３F | 倉庫 | 12 | 293 | 逆富士ベースライト | FL40 |  | 鋼板メラミン焼付 |  |  |  | 2 | 1 | 47 | 330 | 8250
３F | 女子更衣室 | 12 | 293 | 逆富士ベースライト | FL40 |  | 鋼板メラミン焼付 |  |  |  | 1 | 1 | 47 | 165 | 4125
３F | 男子更衣室 | 12 | 293 | 逆富士ベースライト | FL40 |  | 鋼板メラミン焼付 |  |  |  | 1 | 1 | 47 | 165 | 4125
３F | 湯沸 | 12 | 293 | 埋込ベースライト | FL20 | W300想定 | 鋼板メラミン焼付 |  |  |  | 1 | 2 | 28 | 196 | 4900
３F | 湯沸 | 12 | 293 | 棚下灯 | FL20 | [5 empty] | 1 | 1 | 28 | 98 | 2450
３F | 卓球室 | 12 | 293 | 埋込ベースライト | FL40 | W300想定 | グレアレスパネル付 | 鋼板メラミン焼付 |  |  | 42 | 2 | 47 | 13881 | 347025
３F | 卓球室 | 12 | 293 | 埋込ベースライト | FL20 | W300想定 | グレアレスパネル付 | 鋼板メラミン焼付 |  |  | 1 | 2 | 28 | 196 | 4900
３F | 卓球室 | 12 | 293 | 埋込専用型非常灯 | IL40 |  |  |  |  | 電源別置（ミニ球20W） | 6 | 1 | 36 | 759 | 18975
３F | テラス | 12 | 293 | 赤色灯 | IL5 |  | 赤色カバー |  |  | 電池内蔵 | 1 | 1 | 5 | 17 | 425
３F | 階段A | 12 | 293 | ウォールライト | FL20 |  | ガラスカバー |  |  | 電池内蔵 | 2 | 1 | 28 | 196 | 4900
３F | 階段A | 12 | 293 | ウォールライト | FL40 | [5 empty] | 2 | 1 | 47 | 330 | 8250
３F | 屋上テラス | 12 | 293 | 角型ブラケット灯 | MF400 |  | ブラケット製 | ルーバー付 |  |  | 2 | 1 | 433 | 3044 | 76100
３F | 屋上テラス | 12 | 293 | ウォールライト | FL20 |  | 乳白アクリルカバー | 防雨・防湿型 | ホワイトブロンズ枠 |  | 1 | 1 | 28 | 98 | 2450
３F | 廊下 | 12 | 293 | 埋込ベースライト | FL40 | W300想定 | 鋼板メラミン焼付 |  |  |  | 3 | 2 | 47 | 991 | 24775
３F | 廊下 | 12 | 293 | 埋込ベースライト | FL40 | W300想定 | 鋼板メラミン焼付 |  |  | 電源別置（ミニ球40W） | 3 | 2 | 47 | 991 | 24775
３F | 廊下 | 12 | 293 | B級BH形 誘導灯 | FL40 |  | 避難口誘導灯 |  |  | 電池内蔵 | 1 | 1 | 47 | 165 | 4125
３F | 廊下 | 12 | 293 | B級BL形 誘導灯 | FL20 |  | 避難口誘導灯 |  |  |  | 1 | 1 | 28 | 98 | 2450
３F | 廊下 | 12 | 293 | 表示灯 | IL20 | H150/W200 | 使用中 | アクリルパネル | 鋼板メラミン焼付 |  | 3 | 1 | 20 | 210 | 5250
３F | 廊下 | 12 | 293 | C級 誘導灯 | FL10 |  | 通路誘導灯 | 埋込式 |  | 電池内蔵 | 1 | 1 | 13 | 45 | 1125
３F | EV | 12 | 293 | トラフ形ベースライト | FL40 |  | 鋼板メラミン焼付 |  |  |  | 14 | 1 | 47 | 2313 | 57825
３F | EPS | 12 | 293 | コップ形シーリングライト | IL40 |  | 乳白ガラス | ホワイトブロンズ |  |  | 1 | 1 | 36 | 126 | 3150
３F | 外壁 | 12 | 293 | 投光器 | MF400 | [5 empty] | 2 | 1 | 433 | 3044 | 76100
４F | 階段B | 12 | 293 | ウォールライト | FL20 |  | 乳白アクリルカバー | 防雨・防湿型 | ホワイトブロンズ枠 |  | 2 | 1 | 28 | 196 | 4900
４F | 男子便所 | 12 | 293 | 埋込ベースライト | FL40 | W150想定 | 鋼板メラミン焼付 |  |  |  | 2 | 1 | 47 | 330 | 8250
４F | 男子便所 | 12 | 293 | 逆富士ベースライト | FL40 | [5 empty] | 2 | 1 | 47 | 330 | 8250
４F | 女子便所 | 12 | 293 | 埋込ベースライト | FL40 | W150想定 | 鋼板メラミン焼付 |  |  |  | 2 | 1 | 47 | 330 | 8250
４F | 女子便所 | 12 | 293 | 逆富士ベースライト | FL40 | [5 empty] | 2 | 1 | 47 | 330 | 8250
４F | 倉庫 | 12 | 293 | コップ形シーリングライト | IL40 |  | 乳白ガラス | ホワイトブロンズ |  |  | 1 | 1 | 36 | 126 | 3150
４F | バルコニー | 12 | 293 | 埋込専用型非常灯 | IL40 |  | 下面赤色ガラス |  |  | 電源別置（ミニ球20W） | 1 | 1 | 36 | 126 | 3150
４F | 男子更衣シャワー室 | 12 | 293 | 埋込専用型非常灯 | IL40 |  |  |  |  | 電源別置（ミニ球20W） | 1 | 1 | 36 | 126 | 3150
４F | 男子更衣シャワー室 | 12 | 293 | 逆富士ベースライト | FL40 |  | 防雨・防湿型 | 鋼板メラミン焼付 |  |  | 1 | 1 | 47 | 165 | 4125
４F | 男子更衣シャワー室 | 12 | 293 | 丸型シーリングライト | IL40 |  | 乳白ガラス | ホワイトブロンズ |  |  | 1 | 1 | 36 | 126 | 3150
４F | サウナ室 | 12 | 293 | トラフ形ベースライト | FL40 |  | 防雨・防湿型 | 鋼板メラミン焼付 |  |  | 1 | 1 | 47 | 165 | 4125
４F | 女子更衣シャワー室 | 12 | 293 | 埋込専用型非常灯 | IL40 |  |  |  |  | 電源別置（ミニ球20W） | 1 | 1 | 36 | 126 | 3150
４F | 女子更衣シャワー室 | 12 | 293 | 逆富士ベースライト | FL40 |  | 防雨・防湿型 | 鋼板メラミン焼付 |  |  | 1 | 1 | 47 | 165 | 4125
４F | 女子更衣シャワー室 | 12 | 293 | 丸型シーリングライト | IL40 |  | 乳白ガラス | ホワイトブロンズ |  |  | 1 | 1 | 36 | 126 | 3150
４F | サウナ室 | 12 | 293 | トラフ形ベースライト | FL40 |  | 防雨・防湿型 | 鋼板メラミン焼付 |  |  | 1 | 1 | 47 | 165 | 4125
４F | プール | 12 | 293 | 街路灯 | MF400 |  | 角ポール | ルーバー付 |  |  | 5 | 1 | 433 | 7612 | 190300
４F | プール | 12 | 293 | ウォールライト | FL20 |  | 乳白アクリルカバー | 防雨・防湿型 | ホワイトブロンズ枠 |  | 2 | 1 | 28 | 196 | 4900
４F | 洗顔 | 12 | 293 | ウォールライト | FL20 |  | 乳白アクリルカバー | 防雨・防湿型 | ホワイトブロンズ枠 |  | 2 | 1 | 28 | 196 | 4900
４F | 足洗場 | 12 | 293 | 逆富士ベースライト | FL40 |  | 防雨・防湿型 | 鋼板メラミン焼付 |  |  | 1 | 1 | 47 | 165 | 4125
４F | 廊下 | 12 | 293 | 埋込ベースライト | FL40 | W150想定 | 鋼板メラミン焼付 |  |  |  | 2 | 1 | 47 | 330 | 8250
４F | 廊下 | 12 | 293 | 埋込専用型非常灯 | IL40 |  |  |  |  | 電源別置 | 1 | 1 | 36 | 126 | 3150
４F | 廊下 | 12 | 293 | B級BH形 誘導灯 | FL40 |  | 避難口誘導灯 |  |  | 電池内蔵 | 2 | 1 | 47 | 330 | 8250
４F | 廊下 | 12 | 293 | トラフ形ベースライト | FL40 |  | 鋼板メラミン焼付 |  |  |  | 9 | 1 | 47 | 1487 | 37175
４F | 廊下 | 12 | 293 | C級 誘導灯 | FL10 |  | 通路誘導灯 | 埋込式 |  | 電池内蔵 | 1 | 1 | 13 | 45 | 1125
４F | 廊下 | 12 | 293 | シーリングライト | IL40 |  | 直付 | 鋼板メラミン焼付 | ミニ球 |  | 4 | 1 | 36 | 506 | 12650
４F | EV | 12 | 293 | トラフ形ベースライト | FL40 |  | 鋼板メラミン焼付 |  |  |  | 8 | 1 | 47 | 1322 | 33050
４F | EPS | 12 | 293 | コップ形シーリングライト | IL40 |  | 乳白ガラス | ホワイトブロンズ |  |  | 1 | 1 | 36 | 126 | 3150
４F | 階段A | 12 | 293 | 投光器 | HF300 | [5 empty] | 2 | 1 | 330 | 2320 | 58000
４F | 階段A | 12 | 293 | ブラケット灯 | FL20 |  | 強化ガラス | 鋼板メラミン焼付 | 放熱孔 | 電池内蔵 | 5 | 1 | 28 | 492 | 12300
４F | 階段A | 12 | 293 | ウォールライト | FL40 | [5 empty] | 2 | 1 | 47 | 330 | 8250
[14 empty] | 既存照明 消費電力量 | 既存照明 従量電気料金（円） | [6 empty] | 合計 | 0 | 0 | 0
kWh/年
[14 empty] | 195693 | 4892325
[12 empty] | CO２排出量（t-CO2/年） |  | 82.38 | ※排出係数0.000421t-CO2/kWh | [6 empty] | CO２排出量（t-CO2/年） |  | 0